## SAI
COD ESE | CODIGO | F.INV-REVISION | PROPT | DESCRIPCION | MARCA | MODELO | SERIE | CLASIFICACION | SERVICIO | Localización | UBICACIÓN | SEDE | FUNCI | ESTA. FIS | OBSERVACION | OBSER. GOBER | ESTADO DE ENTREGA GOBER | Valor Histórico | Valor Razonable | No. FACTURA | F. COMPRA/RECEPCION | RAZON SOCIAL | Poliza | Maneja Garantía | Fecha Vecimiento Garantía(Solo si maneja garantía) | Tipo Adquisición | Vida Útil | Un. Vida Útil | Tipo Depreciación | Días Depreciados | Valor Depreciado | Valor Histórico del Libro
BIO-0461S | BIO-0227S | 2021-12-06 | GOB | AGITADOR | INDULAB | 014 | 11536 | BIO | LABORATORIO |  | HEMATOLOGIA | HOS | NO | MALO |  |  | Devolucion | [5 empty] | 1006086
BIO-0445S | BIO-0231S | 2021-12-06 | GOB | AGITADOR | BOECO | RS 24 | 320701030 | BIO | LABORATORIO |  | HEMATOLOGIA | HOS | SI | BUENO |  |  | Devolucion | [5 empty] | 1006086
BIO-0458S | BIO-0210S | 2021-12-06 | GOB | AGITADOR | BARNSTEAD | M50825 | 76690260286 | BIO | LABORATORIO |  | HEMATOLOGIA | HOS | NO | MALO | [8 empty] | 1006086
BIO-0455S | BIO-0222S | 2021-12-06 | GOB | AGITADOR | BOECO | BIORS24 | 220606006 | BIO | LABORATORIO |  | HEMATOLOGIA | HOS | NO | MALO | [8 empty] | 1006086
BIO-0465S | BIO-0228S | 2021-12-06 | GOB | AGITADOR | BOECO | OS-20 | 010108-1003-0086 | BIO | LABORATORIO |  | MICROSCOPIA | HOS | NO | MALO | [8 empty] | 1006086
BIO-0437S | N/A | 2021-12-06 | ANNAR (COMODATO) | AGITADOR DE MICROELISA | STAT FAX | 2200 | 2200-7078 | BIO | LABORATORIO |  | RECEPCION DE MUESTRA | HOS | SI | BUENO | [8 empty] | 1006086
002 IND | GOB |  | GOB | AMBULANCIA OJY 325 | HYUNDAI | OZG254 | O48H8006859 | IND | URGENCIAS |  | EXTERIOR AREA AMBULANCIA | HOS | SI | BUENO | [8 empty] | 1006086
003 IND | GOB |  | GOB | AMBULANCIA OJY 326 | HYUNDAI | OZG254 | O48H8006859 | IND | URGENCIAS |  | EXTERIOR AREA AMBULANCIA | HOS | SI | BUENO | [8 empty] | 1006086
ADZ01772 | ADZ01772 |  | HDSAI | AIRE ACONDICIONADO PISO TECHO | FAN COIL | EWSWX-18 | N/A | IND | RECURSO FISICO |  | MANTENIMIENTO | HOS | NO | MALO | DESMONTAR | [7 empty] | 1006086
BIO-026P | N/A | 2021-12-14 | HDSAI | TERMOHIGROMETRO | N/A | N/A | N/A | IND | URGENCIAS |  | PUESTO DE ENFERMERIA |  | SI | BUENO | [8 empty] | 1006086
BIO-1410S | N/A |  | HDSAI | LAMPARA FOTOTERAPIA | COMEN | BL70 | 7B220420017 | IND | UCI NEONATAL |  | GENERAL | HOS | SI | BUENO |  |  |  | NO SE TIENE INFORMACION |  | NO SE TIENE | 2022-10-14 | NO SE TIENE INFORMCION | 1006086
HOS1 | N/A |  | HDSAI | AIRE ACONDICIONADO CENTRAL | WEG | W-11 | 1051447715 | IND | UCI COVID |  | UCI COVID | HOS | SI | BUENO | [8 empty] | 1006086
HOS2 | N/A |  | HDSAI | AIRE ACONDICIONADO CENTRAL | N/A | N/A | N/A | IND | UCI POLIVALENTE |  | UCI POLIVALENTE | HOS | SI | BUENO | [8 empty] | 1006086
HOS3 | N/A |  | HDSAI | AIRE ACONDICIONADO CENTRAL | N/A | N/A | N/A | IND | UCI NEONATAL |  | UCI NEONATAL | HOS | SI | BUENO | [8 empty] | 1006086
IND - 022P | N/A | 2022-06-08 | HDSAI | AIRE ACONDICIONADO TIPO MINI SPLIT 12000 BTU | MIDEA | MSAG11B-11CRFN1-MTOW | 341F283531222130170424 | IND | CONSULTA EXTERNA |  | CONSULTORIO 104 | HOS | SI | BUENO |  |  |  | NO SE TIENE INFORMACION |  | NO SE TIENE | 2022-06-08 | NO SE TIENE INFORMACION
IND - 023P | N/A | 2022-06-08 | HDSAI | AIRE ACONDICIONADO TIPO MINI SPLIT 12000 BTU | MIDEA | MSAG11B-11CRFN1-MTOW | 341F283531222130170410 | IND | CONSULTA EXTERNA |  | PYP | HOS | SI | BUENO |  |  |  | NO SE TIENE INFORMACION |  | NO SE TIENE | 2022-06-08 | NO SE TIENE INFORMACION
IND - 024P | N/A |  | HDSAI | AIRE ACONDICIONADO MINI SPLIT 24000 BTU | MIDEA | MSABE-22CRDN1-MS0W | 341E152200419260130001 | IND | CENTRAL |  | AREA ESTERIL | HOS | SI | BUENO |  |  |  | NO SE TIENE INFORMACION |  | NO SE TIENE | 2022-06-13 | NO SE TIENE INFORMACION
IND - 025P | N/A | 2022-05-17 | HDSAI | AIRE ACONDICIONADO | MIDEA | MUE-36CRN1-N | 341E298050719280160004 | IND | URGENCIAS |  | OBERVACION MUJERES | HOS | SI | BUENO |  |  |  | NO SE TIENE INFORMACION |  | NO SE TIENE | 2022-05-17 | NO SE TIENE INFORMACION
IND - 027P | N/A | 2022-05-23 | HDSAI | AIRE ACONDICIONADO | MIDEA | MSAFD-24CRC1-NC0W | 341F294240422060850126 | IND | URGENCIAS |  | STAND DE ENFERMERIA | HOS | SI | BUENO |  |  |  | NO SE TIENE INFORMACION |  | NO SE TIENE | 2022-05-23 | NO SE TIENE INFORMACION
IND - 028P | N/A | 2022-05-24 | HDSAI | AIRE ACONDICIONADO TIPO MINI SPLIT 24000 BTU | MIDEA | MSAFD-24CRN1-NC0W | 341F294240422060850083 | IND | SALA DE PARTO |  | TRABAJO DE PARTO | HOS | SI | BUENO |  |  |  | NO SE TIENE INFORMACION |  | NO SE TIENE | 2022-05-24 | NO SE TIENE INFORMACION
IND - 029P | N/A | 2022-05-24 | HDSAI | AIRE ACONDICIONADO | MIRAGE | ELF361Q | 340D154690115290130008 | IND | SALA DE PARTO |  | SALA DE PARTO | HOS | SI | BUENO |  |  |  | NO SE TIENE INFORMACION |  | NO SE TIENE | 2022-05-24 | NO SE TIENE INFORMACION
IND - 038P | N/A |  | HDSAI | AIRE ACONDICIONADO PISO TECHO 36000 BTU | MIDEA | MSABF | 341C916260113220130086 | IND | CIRUGIA |  | SALA 1 | HOS | SI | BUENO |  |  |  | NO SE TIENE INFORMACION |  | NO SE TIENE | 2022-05-17 | NO SE TIENE INFORMACION
IND - 043P | NUEVA | 2022-03-01 | HDSAI | PLANTA DE OXIGENO | TRI TECH | N/A | N/A | IND | RECURSOS FISICOS |  | ZONA INDUSTRIAL | HOS | SI | BUENO |  |  |  | 642000000 |  | FE-810 | 2022-03-17 | TODO GAS SA | 1006086 |  |  | 1
IND - 200S | N/A |  | HDSAI | AIRE ACONDICIONADO MINI SPLIT 36000 BTU | MIRAGE | MSAFD | 341F287540721060850106 | IND | CIRUGIA |  | SALA 1 | HOS | SI | BUENO |  |  |  | NO SE TIENE INFORMACION |  | NO SE TIENE | 2022-05-17 | NO SE TIENE INFORMACION
IND-001P | N/A | 2021-12-14 | HDSAI | NEVERA MINI BAR | ABBA | NVARS0651T | N/A | IND | URGENCIAS |  | PUESTO DE ENFERMERIA |  | SI | BUENO | [8 empty] | 1006086
IND-001S | N/A | 2021-11-18 | AGUA SANA (COMODATO) | DISPENSADOR DE AGUA | OSTER | OS-WD2100 | 1912006179 | IND | MEDICINA INTERNA |  | AREA DE DESCANSO | HOS | SI | BUENO | [8 empty] | 1006086 |  |  | 2
IND-002P | N/A | 2021-12-14 | HDSAI | CONGELADOR HORIZONTAL | N/A | N/A | N/A | IND | URGENCIAS |  | PUESTO DE ENFERMERIA |  | SI | BUENO | [8 empty] | 1006086
IND-002S | N/A | 2021-11-18 | GOB | NEVERA | SANKEY | RF920 | 7453013521087 | IND | MEDICINA INTERNA |  | AREA DE DESCANSO | HOS | SI | MALO | [8 empty] | 1006086
IND-003S | N/A | 2021-11-18 | PROPIEDAD PERSONAL | HORNO MICROHONDAS | PANASONIC | NN-ST34HM | 3408578140198281200176 | IND | MEDICINA INTERNA |  | AREA DE DESCANSO | HOS | SI | BUENO | [8 empty] | 1006086
IND-004S | 4009196 | 2021-11-18 | HDSAI | NEVERA MINI BAR | HACEB | N/A | N/A | IND | MEDICINA INTERNA |  | TRABAJO LIMPIO | HOS | SI | BUENO | [8 empty] | 1006086
IND-005S | ADZ00054 | 2021-11-19 | HDSAI | LLAMADO DE ENFERMERIA | N/A | N/A | N/A | IND | MEDICINA INTERNA |  | PUESTO DE ENFERMERIA | HOS | NO | MALO | [8 empty] | 1006086
IND-006 | 4004487 | 2021-12-09 | GOB | COMPRESOR CAMARA HIPERBARICA | QUINCY | BM5120ST | UTZ202052 | IND | HOS |  | CUARTO TECNICO |  | SI | BUENO | 2021-04-06 |  | Devolucion | [5 empty] | 1006086
IND-007S | 4006029 | 2021-12-13 | HDSAI | AIRE ACONDICIONADO | SANKEY | ES-12R410A2 | 2403728520876260120880 | IND | URGENCIAS |  | SALA ERA | HOS | SI | BUENO | [8 empty] | 1006086
IND-008S | 4006031 | 2021-12-13 | GOB | AIRE ACONDICIONADO | SANKEY | ES-12R410A2 | 2403728520876260121425 | IND | URGENCIAS |  | CONSUNTORIO 111 | HOS | SI | BUENO | [8 empty] | 1006086
IND-009S | N/A | 2021-11-19 | HDSAI | NEVERA MINI BAR | SANKEY | RF-221 | 120719259 | IND | SALUD MENTAL |  | VESTIER | HOS | SI | BUENO | [8 empty] | 1006086
IND-010S | N/A | 2021-11-19 | HDSAI | HORNO MICROHONDAS | SANKEY | NW-757SL | 1803757SL0047 | IND | SALUD MENTAL |  | VESTIER | HOS | SI | BUENO | [8 empty] | 1006086
IND-011S | 0124 | 2021-11-19 | HDSAI | AIRE ACONDICIONADO | LG | VM182CT | 9LPKG01K911TATGC7073 | IND | SISTEMAS |  | SISTEMAS | HOS | SI | BUENO | [8 empty] | 1006086
IND-012S | 1450 | 2021-11-19 | HDSAI | AIRE ACONDICIONADO | TRANE | GAF20A24S21AA | 12352H93AV | IND | SISTEMAS |  | CUARTO RACK | HOS | SI | BUENO | [8 empty] | 1006086
IND-0146S | N/A | 2022-02-03 | HDSAI | AIRE ACONDICIONADO TIPO MINI SPLIT 12000 BTU | LG | VM122C7 | 1H1G00RY 107TAEJCA172 | IND | HOSPITALIZACION COVID |  | HAB 319 | HOS | SI | BUENO |  |  |  | NO SE TIENE INFORMACION |  | NO SE TIENE | 2021-11-11 | NO SE TIENE INFORMACION
IND-014S | N/A | 2021-11-29 | PROPIEDAD PERSONAL | NEVERA MINI BAR | HACEB | N/A | N/A | IND | UCI NEONATAL |  | CUARTO MEDICO | HOS | SI | BUENO | [8 empty] | 1006086
IND-015S | N/A | 2021-11-29 | PROPIEDAD PERSONAL | HORNO MICROHONDAS | SANKEY | MW-756 | 20117561103 | IND | UCI NEO |  | CUARTO MEDICO | HOS | SI | BUENO | [8 empty] | 1006086
IND-016S | N/A | 2021-11-29 | PERSONAL | AIRE ACONDICIONADO | SAMSUNG | AR09HCFNNWKN | 04349H-0 | IND | UCI NEO |  | CUARTO MEDICO | HOS | SI | BUENO | [8 empty] | 1006086
IND-017S | N/A | 2021-11-29 | PROPIEDAD PERSONAL | DISPENSADOR DE AGUA | SANKEY | WD307S7 | N/A | IND | UCI NEO |  | GENERAL | HOS | SI | BUENO | [8 empty] | 1006086
IND-018S | N/A | 2021-11-29 | SALUD INTERGLOBAL | NEVERA | SANKEY | RFD860 | 7453013521162 | IND | UCI NEONATAL |  | INSUMOS | HOS | SI | MALO | PARA DAR DE BAJA | [7 empty] | 1006086
IND-019S | N/A | 2021-11-29 | PROPIEDAD PERSONAL | HORNO MICROHONDAS | BLACK+DECKER | EN925AFOP2 | EB04135160517806110396 | IND | UCI NEO |  | AREA DE DESCANSO | HOS | SI | BUENO | [8 empty] | 1006086
IND-020S | N/A | 2021-12-01 | PROPIEDAD PERSONAL | NEVERA | SANKEY | RF8WD03S | N/A | IND | SALA DE PARTOS |  | AREA DE DESCANSO | HOS | SI | BUENO | [8 empty] | 1006086
IND-021S | N/A | 2021-12-01 | PROPIEDAD PERSONAL | HORNO MICROHONDAS | PANASONIC | N/A | N/A | IND | SALA DE PARTOS |  | AREA DE DESCANSO | HOS | SI | BUENO | [8 empty] | 1006086
IND-022S | 400252 | 2021-12-01 | HDSAI | AIRE ACONDICIONADO | SANKEY | ES24R410N5 | 240274115096B190150096 | IND | SALA DE PARTO |  | TRABAJO DE PARTO | HOS | SI | MALO | BAJA | [7 empty] | 1006086
IND-023S | 0063 | 2021-12-01 | HDSAI | AIRE ACONDICIONADO | SANKEY | MSAFB-11 | A24190700150 | IND | SALA DE PARTO |  | QX1 | HOS | SI | MALO | BAJA | [7 empty] | 1006086
IND-024S | ADZ01389 | 2021-12-02 | GOB | LLAMADO DE ENFERMERIA | N/A | N/A | N/A | IND | SALA DE PARTOS |  | PUESTO DE ENFERMERIA | HOS | SI | MALO | [8 empty] | 1006086
IND-025S | ADZ00760 | 2021-12-02 | GOB | NEVERA | SANKEY | RF-1620 | N/A | IND | LABORATORIO |  | INSUMOS | HOS | SI | BUENO | [8 empty] | 1006086
IND-026P | N/A | 2021-12-02 | HDSAI | NEVERA | LG | LR57BPSX 553 LT SILVER | GM-U552SSXM.ASTCCLM | IND | LABORATORIO |  | INSUMOS | HOS | SI | BUENO |  |  |  | 3250000 |  | SS23904 | 2022-03-24 | GRUPO LITORAL | 1006086 |  |  | 1
IND-027S | ADZ00680 | 2021-12-03 | GOB | NEVERA | GOLDSTAR | N/A | N/A | IND | LABORATORIO |  | LAVADO DE MATERIAL | HOS | SI | BUENO | [8 empty] | 1006086
IND-028S | ADZ00685 | 2021-12-03 | GOB | NEVERA | SANKEY | FR-1620 | N/A | IND | LABORATORIO |  | LAVADO DE MATERIAL | HOS | SI | BUENO | [8 empty] | 1006086
IND-029S | N/A | 2021-12-03 | PROPIEDAD PERSONAL | HORNO MICROHONDAS | SANKEY | MW-753D | 190504247 | IND | LABORATORIO |  | AREA DE DESCANSO | HOS | SI | BUENO | [8 empty] | 1006086
IND-030S | N/A | 2021-12-03 | PROPIEDAD PERSONAL | DISPENSADOR DE AGUA | SANKEY | WD308RF | N/A | IND | LABORATORIO |  | AREA DE DESCANSO | HOS | SI | BUENO | [8 empty] | 1006086
IND-031S | ADZ00719 | 2021-12-06 | HDSAI | NEVERA | FRIGOSSIE | N/A | N/A | IND | LABORATORIO |  | SERVICIO TRANSFUSIONAL | HOS | SI | BUENO | [8 empty] | 1006086
IND-032P | N/A | 2022-06-16 | HDSAI | AIRE ACONDICIONADO | SANKEY | ES-18R410A5 | 2403233570174150120147 | IND | CONSULTA EXTERNA |  | FISIOTERAPIA | HOS | SI | BUENO | [8 empty] | 1006086
IND-032S | N/A | 2021-12-06 | HDSAI | CONGELADOR HORIZONTAL | MABE | ALASKA145BH | N/A | IND | RECURSO FISICO |  | ZONA INDUTRIAL | HOS | SI | BUENO |  |  |  | 3480000 |  |  | 2022-03-24 | GRUPO LITORAL | 1006086 |  |  | 1
IND-033P | ADZ01257 | 2022-06-16 | HDSAI | NEVERA | HACEB | N/A | J94089439 | IND | CONSULTA EXTERNA |  | FISIOTERAPIA | HOS | SI | BUENO | [8 empty] | 1006086
IND-033S | ADZ00721 | 2021-12-06 | HDSAI | NEVERA | SANKEY | RF663S | 8027383 | IND | LABORATORIO |  | SERVICIO TRANSFUSIONAL | HOS | SI | BUENO | [8 empty] | 1006086
IND-034P | N/A | 2022-06-16 | HDSAI | AIRE ACONDICIONADO | SANKEY | ES-18R410A5 | 2403233570174150120155 | IND | CONSULTA EXTERNA |  | FISIOTERAPIA | HOS | SI | BUENO | [8 empty] | 1006086
IND-035P | ADZ01779 | 2022-06-16 | HDSAI | NEVERA | SANKEY | RF-920 | IE078E43050227 | IND | CONSULTA EXTERNA |  | ODONTOLOGIA | HOS | SI | BUENO | [8 empty] | 1006086
IND-036P | N/A | 2022-06-16 | HDSAI | AIRE ACONDICIONADO | SANKEY | ES12R420B5 | 7453013544109 | IND | CONSULTA EXTERNA |  | ODONTOLOGIA 107 | HOS | SI | REGULAR | [8 empty] | 1006086
IND-036S | ADZ05191 | 2021-12-07 | GOB | AIRE ACONDICIONADO | SANKEY | ES-24R420A2 | 2403233500474210150434 | IND | IMAGENOLOGIA |  | TOMOGRAFIA 1 | HOS | SI | MALO | [8 empty] | 1006086
IND-037P | N/A | 2022-06-16 | HDSAI | AIRE ACONDICIONADO | SANKEY | ES-24R410A2 | 2403233500474220150428 | IND | CONSULTA EXTERNA |  | ESTADISTICA | HOS | SI | BUENO | [8 empty] | 1006086
IND-038S | ADZ00684 | 2021-12-06 | HDSAI | NEVERA | SANKEY | R5F-1620 | N/A | IND | RECURSOS FISICOS |  | MANTENIMIENTO | HOS | SI | MALO | [8 empty] | 1006086
IND-039S | 4006076 | 2021-12-06 | GOB | AIRE ACONDICIONADO | INNOVAR | WO13C2DB2 | WO2403089440172100120397 | IND | IMAGENOLOGIA |  | SALA DE LECTURA | HOS | SI | BUENO | [8 empty] | 1006086
IND-040S | N/A | 2021-12-07 | GOB | AIRE ACONDICIONADO | SAMSUNG | AR24JRFNNWKN | 0DU7PAJH300153R | IND | IMAGENOLOGIA |  | TOMOGRAFIA 1 | HOS | SI | BUENO | [8 empty] | 1006086
IND-041P | N/A | 2022-05-23 | HDSAI | BOMBA DE PRESION - ELECTROBOMBA | PEDROLLO | CP680C | 21A5209 | IND | RECURSOS FISICOS |  | ZONA DE MOTOBOMBAS | HOS | SI | BUENO |  |  |  | 3400000 |  | AQA - 4818 | 2022-05-23 | AQUAPLACE DESALINATION SAS | 1006086 |  |  | 1
IND-042P | N/A |  | HDSAI | AIRE ACONDICIONADO MINI SPLIT 24000 BTU | MIRAGE | ELF361Q | 340E62738011A260130109 | IND | CIRUGIA |  | SALA 2 | HOS | SI | BUENO |  |  |  | NO SE TIENE INFORMACION |  | NO SE TIENE | 2022-05-17 | NO SE TIENE INFORMACION
IND-042S | N/A | 2021-12-07 | PROPIEDAD PERSONAL | NEVERA MINI BAR | KALLEY | KMB45G02 | N/A | IND | IMAGENOLOGIA |  | AREA DE DESCANSO | HOS | SI | BUENO | [8 empty] | 1006086
IND-043S | N/A | 2021-12-07 | PROPIEDAD PERSONAL | HORNO MICROHONDAS | SUNBEAM | SGB8901 | TB8H12121101627 | IND | IMAGENOLOGIA |  | AREA DE DESCANSO | HOS | SI | BUENO | [8 empty] | 1006086
IND-044P | 4006088 |  | GOB | AIRE ACONDICIONADO | SANKEY | ES-24R4110A2 | 2403728520476210150083. | IND | RECURSO FISICO |  | OFICINA MANTENIMIENTO | HOS | SI | BUENO | [8 empty] | 1006086
IND-044S | 4003046 | 2021-12-09 | GOB | AIRE ACONDICIONADO | TGM | MWZT24S | S11K024280406 | IND | IMAGENOLOGIA |  | RAYOS X 1 | HOS | SI | MALO | DESMONTAR | [7 empty] | 1006086
IND-045P | N/A |  | HDSAI | AIRE ACONDICIONADO | MIRAGE | EMF121F | 340D154780115090130285 | IND | QUIRURGICA |  | HAB 302 | HOS | SI | BUENO |  |  |  | NO SE TIENE INFORMACION |  | NO SE TIENE | 2021-10-30 | NO SE TIENE INFORMACION
IND-045S | 4006075 | 2021-12-09 | GOB | AIRE ACONDICIONADO | INNOVAR | WO18C2DB2 | 3405255190387280120190 | IND | IMAGENOLOGIA |  | RAYOS X 1 | HOS | SI | BUENO | [8 empty] | 1006086
IND-046P | N/A | 2022-05-23 | HDSAI | BOMBA SEMI SUMERGIBLE | TOOLCRAFT | N/A | N/A | IND | RECURSOS FISICOS |  | GENERAL | HOS | SI | BUENO |  |  |  | 975000 |  | FE2020 | 2022-05-23 | ECHAVARRIA Y CIA | 1006086 |  |  | 1
IND-046S | 4003047 | 2021-12-09 | GOB | AIRE ACONDICIONADO | TCL | TAC-09CH/H2 | N/A | IND | IMAGENOLOGIA |  | RAYOS X 1 | HOS | SI | MALO | DESMONTAR | [7 empty] | 1006086
IND-047P | N/A |  | HDSAI | AIRE ACONDICIONADO CENTRAL | N/A | N/A | N/A | IND | ADMINISTRACION |  | ADMINISTRACION | HOS | SI | BUENO | [8 empty] | 1006086
IND-047S | 4006051 | 2021-12-09 | GOB | AIRE ACONDICIONADO | SANKEY | ES12R410B5 | VKK012000ENP0ENP0GDYFJ20757 | IND | IMAGENOLOGIA |  | ECOGRAFIA 2 | HOS | SI | BUENO | [8 empty] | 1006086
IND-048P | N/A |  | HDSAI | AIRE ACONDICIONADO MINI SPLIT 24000 BTU | MIDEA | MSAFD-24CRN1-NCOW | 54122000B3327260850093 | IND | LABORATORIO |  | QUIMICA | HOS | SI | BUENO |  |  |  | NO SE TIENE INFORMACION |  | NO SE TIENE INFORMACION | 2023-02-17 | NO SE TIENE INFORMACION
IND-048S | 4006034 | 2021-12-13 | GOB | AIRE ACONDICIONADO | SANKEY | ES-12R410A2 | 2403728520876260120884 | IND | URGENCIAS |  | RESPIRATORIO | HOS | SI | BUENO | [8 empty] | 1006086
IND-049P | N/A | 2023-02-20 | HDSAI | AIRE ACONDICIONADO MINI SPLIT 9000 BTU | MIDEA | N/A | 541220000B28150820044 | IND | LABORATORIO |  | SERVICIO TRANSFUSIONAL | HOS | SI | REGULAR |  |  |  | NO SE TIENE INFORMACION |  | NO SE TIENE INFORMACION | 2023-02-17 | NO SE TIENE INFORMACION
IND-0049S | N/A | 2023-02-01 | HDSAI | NEVERA MINI BAR | ROYAL | RF20WT | 520WT020220 | IND | FISIOTERAPIA |  | GENERAL | LOMA | SI | BUENO |  |  |  | 950000 |  | DJ2 173 | 2023-02-01 | LBM SAS - BARAKAH | 1006086
IND-049S | N/A | 2021-12-13 | GOB | AIRE ACONDICIONADO | SANKER | ES-12R410A2 | N/A | IND | URGENCIAS |  | TRIAGE | HOS | SI | BUENO | [8 empty] | 1006086
IND-050P | N/A |  | HDSAI | AIRE ACONDICIONADO MINI SPLIT | MIDEA | MSAF11D22CRFM1-MTOW | 54122000B1G26290170020 | IND | CIRUGIA |  | RECUPERACION | HOS | SI | BUENO |  |  |  | NO SE TIENE INFORMACION |  | NO SE TIENE | 2023-02-17 | NO SE TIENE INFORMACION
IND-050S | 4006035 | 2021-12-13 | GOB | AIRE ACONDICIONADO | SANKEY | ES-12R410A2 | 2403728520876260120875 | IND | URGENCIAS |  | CONSULTORIO 109 | HOS | SI | MALO | APAGADO | [7 empty] | 1006086
TICS-0406S | 1168 | 2022-02-22 | GOB | COMPUTADOR TODO EN UNO | DELL | 930 | 5080X52 | TICS | CONSULTA EXTERNA |  | PASILLO INTERNO | HOS | SI | BUENO | 2021-04-06 |  | Devolucion | [5 empty] | 1006086
TICS-0573S | 01193 | 2022-02-07 | GOB | COMPUTADOR TODO EN UNO | DELL | 930 | 3D5HW52 | TICS | PUESTO DE SALUD DE LA LOMA |  | CONSULTORIO 3 | LOMA | SI | BUENO | 2021-04-08 | Registro Fotografico | Devolucion | [5 empty] | 1006086
TICS-0585S | 01189 | 2022-02-07 | GOB | COMPUTADOR TODO EN UNO | DELL | 930 | 5000X52 | TICS | PUESTO DE SALUD DE LA LOMA |  | FISIOTERAPIA | LOMA | SI | BUENO | 2021-04-06 |  | Devolucion | [5 empty] | 1006086
TICS-0582S | 01179 | 2022-02-07 | GOB | COMPUTADOR TODO EN UNO | DELL | 930 | 3G8HW52 | TICS | PUESTO DE SALUD DE LA LOMA |  | ADMISIONES | LOMA | SI | BUENO | 2021-04-06 |  | Devolucion | [5 empty] | 1006086
TICS-0089S | 1169 | 2021-11-19 | GOB | COMPUTADOR TODO EN UNO | DELL | 930 | 50DZW52 | TICS | SISTEMAS |  | SISTEMAS | HOS | SI | BUENO | 2021-04-05 |  | Devolucion | [5 empty] | 1006086
TICS-0576S | 01187 | 2022-02-07 | GOB | COMPUTADOR TODO EN UNO | DELL | 930 | 50BSW52 | TICS | PUESTO DE SALUD DE LA LOMA |  | ODONTOLOGIA | LOMA | SI | BUENO | 2021-04-06 |  | Devolucion | [5 empty] | 1006086
TICS-0086S | 1445 | 2021-11-19 | GOB | COMPUTADOR TODO EN UNO | DELL | OPTIPLEX | 9LG9Q22 | TICS | SISTEMAS |  | SISTEMAS | HOS | SI | BUENO | [8 empty] | 1006086
TICS-0160S | N/A | 2021-11-22 | GOB | COMPUTADOR TODO EN UNO | DELL | OPTIPLEX | 3G8CW52 | TICS | SISTEMAS |  | SISTEMAS | HOS | NO | BUENO | [8 empty] | 1006086
TICS-0161S | N/A | 2021-11-22 | GOB | COMPUTADOR TODO EN UNO | DELL | OPTIPLEX | 3G87W52 | TICS | SISTEMAS |  | SISTEMAS | HOS | NO | BUENO | [8 empty] | 1006086
TICS-0173S | N/A | 2021-11-24 | PROPIEDAD PRESONAL (SANDRA CALDERON) | COMPUTADOR TODO EN UNO | IMAC MACINTOSH | IMID 2014 | C02NF2RYFY0T | TICS | OFICINA ALMACEN |  | SOTANO | HOS | SI | BUENO | [8 empty] | 1006086
TICS-0182S | N/A | 2021-11-29 | HDSAI | COMPUTADOR TODO EN UNO | LENOVO | CS05111402 | CS02797602 | TICS | UCI NEO |  | CUARTO MEDICO | HOS | SI | BUENO | [8 empty] | 1006086
TICS-0250S | N/A | 2021-12-06 | GOB | COMPUTADOR TODO EN UNO | HP | HP205G3 | 8CC7201TG9 | TICS | IMAGENOLOGIA |  | SALA DE LECTURA | HOS | SI | BUENO | [8 empty] | 1006086
TICS-0268S | N/A | 2021-12-07 | GOB | COMPUTADOR TODO EN UNO | HP | HP205G3 | 8CC7201T95 | TICS | IMAGENOLOGIA |  | TOMOGRAFIA | HOS | SI | BUENO | [8 empty] | 1006086
TICS-0270S | N/A | 2021-12-09 | GOB | COMPUTADOR TODO EN UNO | HP | HP205G3 | 8CC7201TG3 | TICS | IMAGENOLOGIA |  | RAYOS X 1 | HOS | SI | BUENO | [8 empty] | 1006086
TICS-0274S | N/A | 2021-12-09 | GOB | COMPUTADOR TODO EN UNO | HP | HP205G3 | 8CC7201TPF | TICS | IMAGENOLOGIA |  | ECOGRAFIA 2 | HOS | SI | BUENO | [8 empty] | 1006086
TICS-0275S | N/A | 2021-12-09 | GOB | COMPUTADOR TODO EN UNO | HP | HP205G3 | 8CC7201TP1 | TICS | IMAGENOLOGIA |  | COORDIANCION | HOS | SI | BUENO | [8 empty] | 1006086
TICS-0292S | N/A | 2021-12-13 | GOB | COMPUTADOR TODO EN UNO | LENOVO | SGP-017 | CS02683399 | TICS | URGENCIAS |  | RESPIRATORIO | HOS | SI | BUENO | [8 empty] | 1006086
TICS-0289S | N/A | 2021-12-14 | GOB | COMPUTADOR TODO EN UNO | HP | PAVILION 23 | 3CR3300DLH | TICS | BODEGA BIOMEDICA |  | BODEGA BIOMEDICA | HOS | SI | BUENO | [8 empty] | 1006086
TICS-0312S | N/A | 2022-01-03 | HDSAI | COMPUTADOR TODO EN UNO | HP | HP205 | 8CC7201TJM | TICS | IMAGENOLOGIA |  | RECEPCION | HOS | SI | BUENO | [8 empty] | 1006086
TICS-0363S | N/A | 2022-01-22 | SALUS GLOBAL PARTNERS | COMPUTADOR TODO EN UNO | LENOVO | IJ1800 | CS02639824 | TICS | FARMACIA |  | BODEGA FARMACIA | HOS | SI | BUENO | [8 empty] | 1006086
TICS-0368S | N/A | 2022-01-22 | SALUS GLOBAL PARTNERS | COMPUTADOR TODO EN UNO | LENOVO | IJ1800 | CS02796151 | TICS | FARMACIA |  | BODEGA FARMACIA | HOS | SI | BUENO | [8 empty] | 1006086
IND-051S | N/A | 2021-12-14 | GOB | NEVERA MINI BAR | SANKEY | RF-221 | 11022273 | IND | BODEGA BIOMEDICA |  | BODEGA BIOMEDICA | HOS | SI | BUENO | [8 empty] | 1006086
IND-052S | N/A | 2021-12-14 | GOB | HORNO MICROHONDAS | PANASONIC | NN-ST342M | 26264724 | IND | BODEGA BIOMEDICA |  | BODEGA BIOMEDICA | HOS | SI | BUENO | [8 empty] | 1006086
IND-053S | N/A | 2021-12-14 | HDSAI | DISPENSADOR DE AGUA | OSTER | OS-WD2100 | 1912006185 | IND | RECURSO FISICO |  | BODEGA BIOMEDICA | HOS | SI | BUENO | [8 empty] | 1006086
IND-054S | N/A | 2021-12-14 | GOB | AIRE ACONDICIONADO | SANKEY | EK 36R410A1 | 2403235000174010160040 | IND | CENTRAL |  | GENERAL | HOS | SI | BUENO | [8 empty] | 1006086
IND-055S | 0062 | 2021-12-14 | HDSAI | AIRE ACONDICIONADO | TGM | MWGLT24S | 3407754250595110120005 | IND | CENTRAL |  | AREA ESTERIL | HOS | SI | MALO | DESMONTADO | [7 empty] | 1006086
TICS-0407S | N/A | 2022-01-31 | HDSAI | COMPUTADOR TODO EN UNO | LENOVO | N/A | MP13UUWF | TICS | CONSULTA EXTERNA |  | VACUNACION COVID | HOS | SI | BUENO | [8 empty] | 1006086
TICS-0410S | N/A | 2022-02-01 | HDSAI | COMPUTADOR TODO EN UNO | DELL | OPTIPLEX 9030 SERIES | 50CVW52 | TICS | PUESTO DE SALUD DE SAN LUIS |  | CONSULTORIO DE MONITOREO | SAN LUIS | SI | BUENO | [8 empty] | 1006086
TICS-0469S | N/A | 2022-02-04 | SALUS GLOBAL PARTNERS | COMPUTADOR TODO EN UNO | LENOVO | 10160 | CS02683389 | TICS | ADMINISTRACION |  | AUXILIAR DE TALENTO HUMANO | HOS | SI | BUENO | [8 empty] | 1006086
TICS-0076S | N/A | 2022-02-05 | GOB | COMPUTADOR TODO EN UNO | HP | HP 200 G4 | 8CC11411DW | TICS | CONSULTA EXTERNA |  | VACUNACION | HOS | SI | BUENO | [8 empty] | 1006086
TICS-0570S | 01185 | 2022-02-07 | HDSAI | COMPUTADOR TODO EN UNO | DELL | OPTIPLEX 9030 SERIES | 504VW52 | TICS | PUESTO DE SALUD DE LA LOMA |  | CONSULTORIO 2 | LOMA | SI | BUENO | [8 empty] | 1006086
TICS-0584S | N/A | 2022-02-07 | HDSAI | COMPUTADOR TODO EN UNO | LENOVO | 10160 | CS02798662 | TICS | PUESTO DE SALUD DE LA LOMA |  | ADMISIONES | LOMA | SI | BUENO | [8 empty] | 1006086
IND-056S | N/A | 2022-05-24 | HDSAI | NEVERA DE HEMOCOMPONENTES | BIORED | N/A | N/A | IND | LABORATORIO |  | SERVICIO TRANSFUSIONAL | HOS | SI | BUENO |  |  |  | NO SE TIENE INFORMACION |  | NO SE TIENE | 2022-03-24 | NO SE TIENE INFORMACION | 1006086
IND-057S | 4006033 | 2021-12-23 | HDSAI | AIRE ACONDICIONADO | SANKEY | ES-12R410A2 | 2403728520876260121054 | IND | URGENCIAS |  | CONSULTORIO 110 | HOS | SI | BUENO | [8 empty] | 1006086
IND-058S | 4006037 | 2021-12-23 | HDSAI | AIRE ACONDICIONADO | SANKEY | ES-24R410A2 | N/A | IND | URGENCIAS |  | SALA DE ESPERA COVID | HOS | SI | BUENO | [8 empty] | 1006086
IND-059S | N/A | 2021-12-23 | PROPIEDAD PERSONAL | NEVERA MINI BAR | SANKEY | PF4A2W | N/A | IND | URGENCIAS |  | ADMISIONES | HOS | SI | BUENO | [8 empty] | 1006086
IND-060S | 0010 | 2021-12-23 | HDSAI | AIRE ACONDICIONADO | ROYAL | RSAI-12SX | RSI12ATF900507L | IND | URGENCIAS |  | ADMISIONES | HOS | SI | BUENO | [8 empty] | 1006086
BIO-0783S | BIO-2197S | 2022-02-07 | GOB | AMALGAMADOR | SATELEC | SOFTLY | 51920 | BIO | PUESTO DE SALUD DE LA LOMA |  | ODONTOLOGIA | LOMA | SI | BUENO | 2021-04-12 |  | Devolucion | [5 empty] | 1006086
IND-061S | ADZ01723 | 2021-12-23 | HDSAI | NEVERA | SANKEY | RF-920 | IE078E43050231 | IND | URGENCIAS |  | FARMACIA | HOS | SI | BUENO | [8 empty] | 1006086
IND-062S | 4006048 | 2021-12-23 | HDSAI | AIRE ACONDICIONADO | SANKEY | ES-12R410A2 | 2403728520876260120622 | IND | URGENCIAS |  | FARMACIA | HOS | SI | BUENO | [8 empty] | 1006086
IND-063S | 5025 | 2022-01-04 | DONACION | SECADORA DE GAS | WHIRPOOL | N/A | N/A | IND | LAVANDERIA |  | SOTANO | HOS | SI | MALO | [8 empty] | 1006086
BIO-0466S | BIO-0224S | 2021-12-06 | GOB | ANALIZADOR DE ORINA | BAYER | CLINITEK STATUS | N/A | BIO | LABORATORIO |  | HEMATOLOGIA | HOS | NO | BUENO | [8 empty] | 1006086
BIO-0440S | BIO-1986S | 2021-12-06 | COMODATO | ANALIZADOR DE ORINA | ALDIR | H-500 | N1600500H0422SE | BIO | LABORATORIO |  | MICROSCOPIA | HOS | SI | BUENO | [8 empty] | 1006086 |  |  | 2
BIO-0456S | BIO-0212S | 2021-12-06 | GOB | ANALIZADOR DE QUIMICA | BAYER | RA - 50 | 71449 | BIO | LABORATORIO |  | HEMATOLOGIA | HOS | NO | BUENO | 2021-04-09 |  | Devolucion | [5 empty] | 1006086
BIO-0429S | BIO-1983S | 2021-12-06 | ALDIR (COMODATO) | ANALIZADOR DE QUIMICA | ALDIR | SELECTRA PRO M | 17-7419 | BIO | LABORATORIO |  | QUIMICA | HOS | SI | BUENO | [8 empty] | 1006086 |  |  | 3
MUE-029P | N/A | 2021-12-14 | HDSAI | ARCHIVADOR DE MADERA | N/A | N/A | N/A | MUE | URGENCIAS |  | PUESTO DE ENFERMERIA |  | SI | BUENO | [8 empty] | 1006086
MUE-1378S | ADZ00853 | 2022-02-03 | GOB | ARCHIVADOR DE PARED | N/A | N/A | N/A | MUE | ADMINISTRACION |  | AUXILIAR CONTABLE | HOS | SI | BUENO | 2021-04-05 |  | Devolucion | [5 empty] | 1006086
MUE-1419S | ADZ00877 | 2022-02-04 | GOB | ARCHIVADOR DE PARED | N/A | N/A | N/A | MUE | ADMINISTRACION |  | EPIDEMIOLOGIA | HOS | SI | BUENO | 2021-04-05 |  | Devolucion | [5 empty] | 1006086
MUE-1430S | ADZ00765 | 2022-02-04 | GOB | ARCHIVADOR DE PARED | N/A | N/A | N/A | MUE | ADMINISTRACION |  | TALENTO HUMANO | HOS | SI | BUENO | 2021-04-05 |  | Devolucion | [5 empty] | 1006086
MUE-1428S | ADZ00768 | 2022-02-04 | GOB | ARCHIVADOR DE PARED | N/A | N/A | N/A | MUE | ADMINISTRACION |  | TALENTO HUMANO | HOS | SI | BUENO | 2021-04-05 |  | Devolucion | [5 empty] | 1006086
MUE-1373S | ADZ00783 | 2022-02-03 | GOB | ARCHIVADOR DE PARED | N/A | N/A | N/A | MUE | ADMINISTRACION |  | CONTABILIDAD | HOS | SI | BUENO | 2021-04-05 |  | Devolucion | [5 empty] | 1006086
MUE-0011S | 4009350 | 2022-02-03 | HDSAI | ARCHIVADOR DE PARED | N/A | N/A | N/A | MUE | ADMINISTRACION |  | SUBGERENCIA ADMINISTRATIVA | HOS | SI | BUENO | [8 empty] | 1006086
MUE-0013S | ADZ01217 | 2022-02-04 | HDSAI | ARCHIVADOR DE PARED | N/A | N/A | N/A | MUE | ADMINISTRACION |  | SUBDIRECCION CIENTIFICA | HOS | SI | BUENO | [8 empty] | 1006086
MUE-0358S | 1830 | 2021-11-24 | GOB | ARCHIVADOR DE PARED | DOMETAL | N/A | N/A | MUE | OFICINA DE RECURSO FISICO |  | SOTANO | HOS | SI | BUENO | [8 empty] | 1006086
MUE-1025S | 4009659 | 2022-01-21 | HDSAI | ARCHIVADOR DE PARED | N/A | N/A | N/A | MUE | URGENCIAS |  | PUESTO DE ENFERMERIA | HOS | SI | BUENO | [8 empty] | 1006086
MUE-1249S | ADZ00776 | 2022-01-31 | HDSAI | ARCHIVADOR DE PARED | N/A | N/A | N/A | MUE | CONSULTA EXTERNA |  | VACUNACION COVID | HOS | SI | BUENO | [8 empty] | 1006086
MUE-1331S | 01499 | 2022-02-01 | HDSAI | ARCHIVADOR DE PARED | N/A | N/A | N/A | MUE | PUESTO DE SALUD DE SAN LUIS |  | CONSULTORIO DE CRECIMIENTO Y DESARROLLO | SAN LUIS | SI | BUENO | [8 empty] | 1006086
IND-064S | ADZ01649 | 2022-01-04 | GOB | SECADORA INDUSTRIAL | UNIMAC | UT050SQTB1G1W03 | 706000065 | IND | LAVANDERIA |  | SOTANO | HOS | SI | BUENO | [8 empty] | 1006086
MUE-1361S | ADZ00789 | 2022-02-03 | HDSAI | ARCHIVADOR DE PARED | N/A | N/A | N/A | MUE | ADMINISTRACION |  | GERENCIA | HOS | SI | BUENO | [8 empty] | 1006086
MUE-0001S | 4009656 | 2022-02-03 | HDSAI | ARCHIVADOR DE PARED | N/A | N/A | N/A | MUE | ADMINISTRACION |  | SECRETARIA DE GERENCIA | HOS | SI | BUENO | [8 empty] | 1006086
MUE-1366S | ADZ09779 | 2022-02-03 | HDSAI | ARCHIVADOR DE PARED | N/A | N/A | N/A | MUE | ADMINISTRACION |  | JURIDICA | HOS | SI | BUENO | [8 empty] | 1006086
MUE-1383S | ADZ01220 | 2022-02-03 | HDSAI | ARCHIVADOR DE PARED | N/A | N/A | N/A | MUE | ADMINISTRACION |  | PLANEACION Y CALIDAD | HOS | SI | BUENO | [8 empty] | 1006086
MUE-1408S | ADZ00867 | 2022-02-04 | HDSAI | ARCHIVADOR DE PARED | N/A | N/A | N/A | MUE | ADMINISTRACION |  | JEFE DE FACTURACION | HOS | SI | BUENO | [8 empty] | 1006086
MUE-1423S | ADZ00771 | 2022-02-04 | HDSAI | ARCHIVADOR DE PARED | N/A | N/A | N/A | MUE | ADMINISTRACION |  | TALENTO HUMANO | HOS | SI | BUENO | [8 empty] | 1006086
MUE-1431S | 4009653 | 2022-02-04 | HDSAI | ARCHIVADOR DE PARED | N/A | N/A | N/A | MUE | ADMINISTRACION |  | TALENTO HUMANO | HOS | SI | BUENO | [8 empty] | 1006086
MUE-0293S | 4009006 | 2021-11-19 | HDSAI | ARCHIVADOR METALICO | N/A | N/A | N/A | MUE | SISTEMAS |  | SISTEMAS | HOS | SI | BUENO | [8 empty] | 1006086
MUE-0349S | 4009163 | 2021-11-24 | GOB | ARCHIVADOR METALICO | N/A | N/A | N/A | MUE | URGENCIAS |  | REFERENCIA Y CONTRAREFERENCIA | HOS | SI | BUENO | [8 empty] | 1006086
MUE-0357S | N/A | 2021-11-24 | HDSAI | ARCHIVADOR METALICO | N/A | N/A | N/A | MUE | OFICINA DE RECURSO FISICO |  | SOTANO | HOS | SI | BUENO | [8 empty] | 1006086
MUE-0493S | 00032 | 2021-12-06 | GOB | ARCHIVADOR METALICO | N/A | N/A | N/A | MUE | LABORATORIO |  | SERVICIO TRANSFUSIONAL | HOS | SI | BUENO | [8 empty] | 1006086
MUE-0499S | N/A | 2021-12-06 | RX DIGITAL | ARCHIVADOR METALICO | N/A | N/A | N/A | MUE | IMAGENOLOGIA |  | SALA DE LECTURA | HOS | SI | BUENO | [8 empty] | 1006086
MUE-0557S | N/A | 2021-12-09 | GOB | ARCHIVADOR METALICO | N/A | N/A | N/A | MUE | IMAGENOLOGIA |  | COORDIANCION | HOS | SI | BUENO | [8 empty] | 1006086
MUE-0574S | 4009657 | 2021-12-10 | GOB | ARCHIVADOR METALICO | N/A | N/A | N/A | MUE | CIRUGIA |  | ADMISIONES | HOS | SI | BUENO | [8 empty] | 1006086
MUE-0653S | N/A | 2021-12-14 | GOB | ARCHIVADOR METALICO | N/A | N/A | N/A | MUE | CENTRAL DE ESTERILIZACION |  | PUESTO DE ENFERMERIA | HOS | SI | BUENO | [8 empty] | 1006086
MUE-0658S | ADZ01303 | 2021-12-14 | HDSAI | ARCHIVADOR METALICO | N/A | N/A | N/A | MUE | CENTRAL DE ESTERILIZACION |  | AREA DE EMPAQUE | HOS | SI | BUENO | [8 empty] | 1006086
MUE-0659S | ADZ01302 | 2021-12-14 | HDSAI | ARCHIVADOR METALICO | N/A | N/A | N/A | MUE | CENTRAL DE ESTERILIZACION |  | AREA DE EMPAQUE | HOS | SI | BUENO | [8 empty] | 1006086
MUE-0703S | 4009601 | 2021-12-29 | HDSAI | ARCHIVADOR METALICO | N/A | N/A | N/A | MUE | ADMINISTRACION |  | EPIDEMIOLOGIA | HOS | SI | BUENO | [8 empty] | 1006086
MUE-1028S | N/A | 2022-01-21 | HDSAI | ARCHIVADOR METALICO | N/A | N/A | N/A | MUE | URGENCIAS |  | PUESTO DE ENFERMERIA | HOS | SI | BUENO | [8 empty] | 1006086
MUE-1330S | N/A | 2022-02-01 | HDSAI | ARCHIVADOR METALICO | N/A | N/A | N/A | MUE | PUESTO DE SALUD DE SAN LUIS |  | CONSULTORIO DE CRECIMIENTO Y DESARROLLO | SAN LUIS | SI | BUENO | [8 empty] | 1006086
MUE-1365S | 4002561 | 2022-02-03 | HDSAI | ARCHIVADOR METALICO | N/A | N/A | N/A | MUE | ADMINISTRACION |  | JURIDICA | HOS | SI | BUENO | [8 empty] | 1006086
MUE-1424S | 4009660 | 2022-02-04 | HDSAI | ARCHIVADOR METALICO | N/A | N/A | N/A | MUE | ADMINISTRACION |  | TALENTO HUMANO | HOS | SI | BUENO | [8 empty] | 1006086
MUE-1429S | 4009229 | 2022-02-04 | HDSAI | ARCHIVADOR METALICO | N/A | N/A | N/A | MUE | ADMINISTRACION |  | TALENTO HUMANO | HOS | SI | BUENO | [8 empty] | 1006086
IND-065S | ADZ01648 | 2022-01-04 | GOB | SECADORA INDUSTRIAL | UNIMAC | UT050SQTB1G1W03 | 706000064 | IND | LAVANDERIA |  | SOTANO | HOS | SI | BUENO | [8 empty] | 1006086
IND-066S | N/A | 2022-01-04 | HDSAI | LAVADORA SEMIAUTOMATICA | HACEB | LAV AR 410 | XW2012030366 | IND | LAVANDERIA |  | SOTANO | HOS | SI | BUENO | [8 empty] | 1006086
IND-067S | N/A | 2022-01-04 | HDSAI | LAVADORA AUTOMATICA | LG | WD15EGS6 | 901KWPVA2096 | IND | LAVANDERIA |  | SOTANO | HOS | SI | MALO | [8 empty] | 1006086
BIO-0363S | BIO-0656S | 2021-12-01 | GOB | ASPIRADOR PORTATIL | MEDI-PUMP | 1630 | 81100007313 | BIO | SALA DE PARTOS |  | SEPSIS NEONATAL | HOS | SI | BUENO | [8 empty] | 1006086
BIO-0863S | BIO-0108S | 2022-02-14 | GOB | ASPIRADOR PORTATIL | THOMAS | 1615 | 12080002030 | BIO | CIRUGIA |  | CIRUGIA DEPOSITO | HOS | SI | BUENO | 2021-04-09 |  | Devolucion | [5 empty] | 1006086
BIO-0880S | BIO-0174S | 2022-02-17 | GOB | ASPIRADOR PORTATIL | THOMAS | 1615 | 12080002767 | BIO | CIRUGIA |  | NEONATAL | HOS | SI | BUENO | 2021-04-09 |  | Devolucion | [5 empty] | 1006086
BIO-0851S | BIO-0270S | 2022-02-14 | GOB | ASPIRADOR PORTATIL | SILFAB | N33V-G | N/A | BIO | CIRUGIA |  | CIRUGIA DEPOSITO | HOS | SI | BUENO | 2021-04-09 |  | Devolucion | [5 empty] | 1006086
BIO-0261S | BIO-0254S | 2022-04-28 | GOB-DONACION | ASPIRADOR PORTATIL | SMAF | SXT-5A | N/A | BIO | BODEGA BIOMEDICA |  | SOTANO | HOS | SI | BUENO |  |  |  | 2663687 |  |  | 2020-06-01 | INVERSION INICIAL UCI COVID | 1006086
BIO-0043S | BIO-0071S | 2022-01-24 | GOB | ASPIRADOR PORTATIL | THOMAS | 1630 | 91000006489 | BIO | UCI ADULTO |  | DEPOSITO DE EQUIPOS | HOS | SI | BUENO | [8 empty] | 1006086
BIO-0024S | BIO-2266S | 2022-01-24 | SALUD INTERGLOBAL | ASPIRADOR PORTATIL | SMAF | SXT-5A | N/A | BIO | UCI ADULTO |  | DEPOSITO DE EQUIPOS | HOS | SI | BUENO | [8 empty] | 1006086
MUE-0058S | N/A |  | HDSAI | ATRIL CON BASE | DOMETAL | N/A | N/A | MUE | UCI COVID |  | GENERAL | HOS | SI | BUENO | [8 empty] | 1006086
MUE-0064S | 4010829 | 2022-02-02 | GOB | ATRIL CON BASE | DOMETAL | N/A | N/A | MUE | URGENCIAS |  | GENERAL | HOS | SI | BUENO | [8 empty] | 1006086
MUE-0117S | N/A | 2021-11-18 | GOB | ATRIL CON BASE | N/A | N/A | N/A | MUE | MEDICINA INTERNA |  | HAB 413 | HOS | SI | BUENO | [8 empty] | 1006086
MUE-0124S | N/A | 2021-11-18 | GOB | ATRIL CON BASE | N/A | N/A | N/A | MUE | MEDICINA INTERNA |  | HAB 411 | HOS | SI | BUENO | [8 empty] | 1006086
MUE-0125S | N/A | 2021-11-18 | GOB | ATRIL CON BASE | N/A | N/A | N/A | MUE | URGENCIAS |  | OBSERVACION HOMBRES | HOS | SI | BUENO | [8 empty] | 1006086
MUE-0140S | 4004670 | 2021-11-18 | GOB | ATRIL CON BASE | N/A | N/A | N/A | MUE | MEDICINA INTERNA |  | HAB 410 | HOS | SI | BUENO | [8 empty] | 1006086
MUE-0146S | N/A | 2021-11-18 | GOB | ATRIL CON BASE | N/A | N/A | N/A | MUE | MEDICINA INTERNA |  | HAB 409 | HOS | SI | BUENO | [8 empty] | 1006086
MUE-0161S | N/A | 2021-11-18 | GOB | ATRIL CON BASE | N/A | N/A | N/A | MUE | MEDICINA INTERNA |  | HAB 407 | HOS | SI | BUENO | [8 empty] | 1006086
MUE-0187S | N/A | 2021-11-18 | GOB | ATRIL CON BASE | N/A | N/A | N/A | MUE | MEDICINA INTERNA |  | HAB 403 | HOS | SI | BUENO | [8 empty] | 1006086
MUE-0249S | N/A | 2021-11-19 | HDSAI | ATRIL CON BASE | N/A | N/A | N/A | MUE | SALUD MENTAL |  | TRABAJO LIMPIO | HOS | SI | BUENO | [8 empty] | 1006086
MUE-0248S | N/A | 2021-11-19 | HDSAI | ATRIL CON BASE | N/A | N/A | N/A | MUE | SALUD MENTAL |  | TRABAJO LIMPIO | HOS | SI | BUENO | [8 empty] | 1006086
MUE-0283S | N/A | 2021-11-19 | HDSAI | ATRIL CON BASE | N/A | N/A | N/A | MUE | SALUD MENTAL |  | HAB 416 | HOS | SI | BUENO | [8 empty] | 1006086
MUE-0313S | N/A | 2021-11-22 | HDSAI | ATRIL CON BASE | DOMETAL | N/A | N/A | MUE | SALA DE PARTOS |  | CONSULTORIO | HOS | SI | BUENO | [8 empty] | 1006086
MUE-0326S | 4004560 | 2021-11-23 | HDSAI | ATRIL CON BASE | DOMETAL | N/A | N/A | MUE | UCI NEO |  | BASICO | HOS | SI | BUENO | [8 empty] | 1006086
MUE-0328S | N/A | 2021-11-23 | GOB | ATRIL CON BASE | DOMETAL | N/A | N/A | MUE | UCI NEO |  | BASICO | HOS | SI | BUENO | [8 empty] | 1006086
MUE-0327S | 4002151 | 2021-11-23 | GOB | ATRIL CON BASE | DOMETAL | N/A | N/A | MUE | UCI NEO |  | BASICO | HOS | SI | BUENO | [8 empty] | 1006086
MUE-0337S | 4004563 | 2021-11-23 | GOB | ATRIL CON BASE | DOMETAL | N/A | N/A | BIO | UCI NEO |  | INTERMEDIO | HOS | SI | BUENO | [8 empty] | 1006086
MUE-0338S | 4003159 | 2021-11-23 | GOB | ATRIL CON BASE | DOMETAL | N/A | N/A | BIO | UCI NEO |  | INTERMEDIO | HOS | SI | BUENO | [8 empty] | 1006086
MUE-0339S | 4004573 | 2021-11-23 | GOB | ATRIL CON BASE | DOMETAL | N/A | N/A | BIO | UCI NEO |  | INTERMEDIO | HOS | SI | BUENO | [8 empty] | 1006086
MUE-0343S | 4004562 | 2021-11-23 | HDSAI | ATRIL CON BASE | DOMETAL | N/A | N/A | MUE | UCI NEO |  | INTENSIVO | HOS | SI | BUENO | [8 empty] | 1006086
MUE-0342S | 4004558 | 2021-11-23 | HDSAI | ATRIL CON BASE | DOMETAL | N/A | N/A | MUE | UCI NEO |  | INTENSIVO | HOS | SI | BUENO | [8 empty] | 1006086
MUE-0362S | 403035 | 2021-11-29 | HDSAI | ATRIL CON BASE | DOMETAL | N/A | N/A | MUE | UCI NEO |  | AISLADOS | HOS | SI | BUENO | [8 empty] | 1006086
MUE-0363S | 4003158 | 2021-11-29 | HDSAI | ATRIL CON BASE | DOMETAL | N/A | N/A | MUE | UCI NEO |  | AISLADOS | HOS | SI | BUENO | [8 empty] | 1006086
MUE-0364S | 4004673 | 2021-11-29 | HDSAI | ATRIL CON BASE | DOMETAL | N/A | N/A | MUE | UCI NEO |  | AISLADOS | HOS | SI | BUENO | [8 empty] | 1006086
MUE-0412S | 4002524 | 2021-12-01 | GOB | ATRIL CON BASE | N/A | N/A | N/A | MUE | SALA DE PARTOS |  | TRABAJO DE PARTO | HOS | SI | BUENO | [8 empty] | 1006086
MUE-0417S | N/A | 2021-12-01 | GOB | ATRIL CON BASE | N/A | N/A | N/A | MUE | SALA DE PARTOS |  | TRABAJO DE PARTO | HOS | SI | BUENO | [8 empty] | 1006086
MUE-0420S | 4004591 | 2021-12-01 | HDSAI | ATRIL CON BASE | N/A | N/A | N/A | MUE | SALA DE PARTOS |  | TRABAJO DE PARTO | HOS | SI | BUENO | [8 empty] | 1006086
MUE-0444S | N/A | 2021-12-01 | GOB | ATRIL CON BASE | N/A | N/A | N/A | MUE | SALA DE PARTOS |  | QX2 | HOS | SI | BUENO | [8 empty] | 1006086
MUE-0450S | 4004584 | 2021-12-01 | GOB | ATRIL CON BASE | N/A | N/A | N/A | MUE | SALA DE PARTOS |  | QX2 | HOS | SI | BUENO | [8 empty] | 1006086
MUE-0549S | 4004676 | 2021-12-09 | GOB | ATRIL CON BASE | N/A | N/A | N/A | MUE | ENDOSCOPIA |  | PROCEDIMEINTO | HOS | SI | BUENO | [8 empty] | 1006086
MUE-0618S | N/A | 2021-12-13 | GOB | ATRIL CON BASE | N/A | N/A | N/A | MUE | URGENCIAS |  | CONSULTORIO 109 | HOS | SI | BUENO | [8 empty] | 1006086
MUE-0843S | N/A | 2022-01-06 | HDSAI | ATRIL CON BASE | DOMETAL | N/A | N/A | MUE | QUIRURGICA |  | HAB 315 | HOS | SI | BUENO | [8 empty] | 1006086
MUE-0856S | 4004588 | 2022-01-06 | HDSAI | ATRIL CON BASE | DOMETAL | N/A | N/A | MUE | MANTENIMIENTO |  | HAB 312 | HOS | SI | BUENO | FALTA DE PINTURA | [7 empty] | 1006086
MUE-0870S | N/A | 2022-01-06 | HDSAI | ATRIL CON BASE | DOMETAL | N/A | N/A | MUE | QUIRURGICA |  | HAB 307 | HOS | SI | BUENO | FALTA DE PINTURA | [7 empty] | 1006086
MUE-0897S | 4002149 | 2022-01-07 | HDSAI | ATRIL CON BASE | N/A | N/A | N/A | MUE | MANTENIMIENTO |  | HAB 301 | HOS | SI | BUENO | FALTA DE PINTURA | [7 empty] | 1006086
MUE-0945S | N/A | 2022-01-20 | HDSAI | ATRIL CON BASE | N/A | N/A | N/A | MUE | QUIRURGICA |  | HAB 302 | HOS | SI | BUENO | [8 empty] | 1006086
MUE-0960S | N/A | 2022-01-20 | HDSAI | ATRIL CON BASE | DOMETAL | N/A | N/A | MUE | URGENCIAS |  | OBSERVACION HOMBRES | HOS | SI | BUENO | [8 empty] | 1006086
MUE-0728S | N/A | 2022-01-20 | HDSAI | ATRIL CON BASE | DOMETAL | N/A | N/A | MUE | URGENCIAS PEDIATRIA |  | OBSERVACION PEDIATRICA | HOS | SI | BUENO | [8 empty] | 1006086
MUE-1016S | N/A | 2022-01-20 | HDSAI | ATRIL CON BASE | DOMETAL | N/A | N/A | MUE | URGENCIAS |  | REANIMACION | HOS | SI | BUENO | [8 empty] | 1006086
MUE-0726S | N/A | 2022-01-20 | HDSAI | ATRIL CON BASE | DOMETAL | N/A | N/A | MUE | URGENCIAS |  | REANIMACION | HOS | SI | BUENO | [8 empty] | 1006086
MUE-1045S | N/A | 2022-01-21 | HDSAI | ATRIL CON BASE | DOMETAL | N/A | N/A | MUE | URGENCIAS |  | OBSERVACION MUJERES | HOS | SI | BUENO | [8 empty] | 1006086
MUE-0727S | N/A | 2022-01-21 | HDSAI | ATRIL CON BASE | DOMETAL | N/A | N/A | MUE | URGENCIAS |  | OBSERVACION MUJERES | HOS | SI | BUENO | [8 empty] | 1006086
MUE-1067S | N/A | 2022-01-21 | HDSAI | ATRIL CON BASE | DOMETAL | N/A | N/A | MUE | URGENCIAS |  | OBSERVACION MUJERES | HOS | SI | BUENO | [8 empty] | 1006086
MUE-1069S | N/A | 2022-01-21 | HDSAI | ATRIL CON BASE | N/A | N/A | N/A | MUE | URGENCIAS |  | OBSERVACION MUJERES | HOS | SI | BUENO | [8 empty] | 1006086
MUE-1078S | N/A | 2022-01-21 | HDSAI | ATRIL CON BASE | N/A | N/A | N/A | MUE | MEDICINA INTERNA |  | HAB 310 | HOS | SI | BUENO | [8 empty] | 1006086
MUE-1404S | 4002154 | 2022-02-03 | HDSAI | ATRIL CON BASE | N/A | N/A | N/A | MUE | HOSPITALIZACION COVID |  | HAB 319 | HOS | SI | BUENO | [8 empty] | 1006086
MUE-1435S | N/A | 2022-02-04 | HDSAI | ATRIL CON BASE | N/A | N/A | N/A | MUE | HOSPITALIZACION COVID |  | HAB 320 | HOS | SI | BUENO | FALTA DE PINTURA | [7 empty] | 1006086
MUE-1444S | 4004684 | 2022-02-04 | HDSAI | ATRIL CON BASE | DOMETAL | N/A | N/A | MUE | HOSPITALIZACION COVID |  | HAB 322 | HOS | SI | BUENO | [8 empty] | 1006086
MUE-1583S | N/A | 2022-02-12 | HDSAI | ATRIL CON BASE | DOMETAL | N/A | N/A | MUE | HOSPITALIZACION QUIRURGICA |  | HAB 306 | HOS | SI | BUENO | [8 empty] | 1006086
MUE-1584S | N/A | 2022-02-12 | HDSAI | ATRIL CON BASE | DOMETAL | N/A | N/A | MUE | URGENCIAS |  | PASILLO | HOS | SI | BUENO | [8 empty] | 1006086
MUE-1585S | N/A | 2022-02-12 | HDSAI | ATRIL CON BASE | DOMETAL | N/A | N/A | MUE | URGENCIAS |  | PASILLO | HOS | SI | BUENO | [8 empty] | 1006086
MUE-1595S | 4002550 | 2022-01-12 | HDSAI | ATRIL CON BASE | N/A | N/A | N/A | MUE | CIRUGIA |  | QX1 | HOS | SI | BUENO | [8 empty] | 1006086
MUE-1613S | N/A | 2022-01-12 | HDSAI | ATRIL CON BASE | DOMETAL | N/A | N/A | MUE | CIRUGIA |  | QX3 | HOS | SI | BUENO | [8 empty] | 1006086
MUE-1639S | N/A | 2022-01-12 | HDSAI | ATRIL CON BASE | N/A | N/A | N/A | MUE | CIRUGIA |  | QX2 | HOS | SI | BUENO | [8 empty] | 1006086
MUE-1652S | 4006092 | 2022-02-14 | HDSAI | ATRIL CON BASE | DOMETAL | N/A | N/A | MUE | CIRUGIA |  | DEPOSITO DE EQUIPOS | HOS | SI | BUENO | [8 empty] | 1006086
MUE-1653S | 4003202 | 2022-02-14 | HDSAI | ATRIL CON BASE | DOMETAL | N/A | N/A | MUE | CIRUGIA |  | DEPOSITO DE EQUIPOS | HOS | SI | BUENO | [8 empty] | 1006086
MUE-1654S | N/A | 2022-02-14 | HDSAI | ATRIL CON BASE | DOMETAL | N/A | N/A | MUE | CIRUGIA |  | DEPOSITO DE EQUIPOS | HOS | SI | BUENO | [8 empty] | 1006086
MUE-1694S | 4004583 | 2022-02-17 | HDSAI | ATRIL CON BASE | DOMETAL | N/A | N/A | MUE | CIRUGIA |  | DEPOSITO DE EQUIPOS | HOS | SI | BUENO | [8 empty] | 1006086
MUE-1568S | N/A | 2022-02-08 | HDSAI | ATRIL CON BASE | N/A | N/A | N/A | MUE | HOSPITALIZACION COVID |  | INTENSIVO | HOS | SI | BUENO | [8 empty] | 1006086
MUE-1749S | 4003141 | 2022-02-22 | HDSAI | ATRIL CON BASE | DOMETAL | N/A | N/A | MUE | CONSULTA EXTERNA |  | CONSULTORIO 104 | HOS | SI | BUENO | [8 empty] | 1006086
MUE-1705S | 4002577 | 2022-02-22 | HDSAI | ATRIL CON BASE | N/A | N/A | N/A | MUE | CONSULTA EXTERNA |  | CONSULTORIO 105 | HOS | SI | BUENO | [8 empty] | 1006086
MUE-1198S | 4004561 | 2022-01-25 | SALUD INTERGLOBAL | ATRIL DE APOYO | DOMETAL | N/A | N/A | MUE | UCI ADULTOS |  | PUESTO DE ENFERMERIA | HOS | SI | BUENO | [8 empty] | 1006086
MUE-1196S | 4004585 | 2022-01-25 | SALUD INTERGLOBAL | ATRIL DE APOYO | DOMETAL | N/A | N/A | MUE | UCI ADULTOS |  | PUESTO DE ENFERMERIA | HOS | SI | BUENO | [8 empty] | 1006086
MUE-1197S | 4004559 | 2022-01-25 | SALUD INTERGLOBAL | ATRIL DE APOYO | DOMETAL | N/A | N/A | MUE | UCI ADULTOS |  | PUESTO DE ENFERMERIA | HOS | SI | BUENO | [8 empty] | 1006086
MUE-0081S | N/A |  | HDSAI | ATRIL SIN BASE | N/A | N/A | N/A | MUE | UCI COVID |  | TRANSICION | HOS | SI | BUENO | [8 empty] | 1006086
MUE-0112S | 1427 | 2021-11-18 | GOB | ATRIL SIN BASE | N/A | N/A | N/A | MUE | MEDICINA INTERNA |  | HAB 415 | HOS | SI | BUENO | [8 empty] | 1006086
MUE-0151S | N/A | 2021-11-18 | GOB | ATRIL SIN BASE | N/A | N/A | N/A | MUE | MEDICINA INTERNA |  | HAB 408 | HOS | SI | BUENO | [8 empty] | 1006086
MUE-0181S | N/A | 2021-11-18 | GOB | ATRIL SIN BASE | N/A | N/A | N/A | MUE | MEDICINA INTERNA |  | HAB 404 | HOS | SI | BUENO | [8 empty] | 1006086
MUE-0308 | 1028470 | 2021-11-22 | HDSAI | ATRIL SIN BASE | N/A | N/A | N/A | MUE | SALA DE PARTOS |  | CONSULTORIO | HOS | SI | BUENO | [8 empty] | 1006086
MUE-0361S | 1028296 | 2021-11-29 | HDSAI | ATRIL SIN BASE | N/A | N/A | N/A | MUE | UCI NEO |  | AISLADOS | HOS | SI | BUENO | [8 empty] | 1006086
MUE-0397S | N/A | 2021-12-01 | GOB | ATRIL SIN BASE | N/A | N/A | N/A | MUE | SALA DE PARTOS |  | POSTPARTO | HOS | SI | BUENO | [8 empty] | 1006086
MUE-0402S | 4002521 | 2021-12-01 | GOB | ATRIL SIN BASE | N/A | N/A | N/A | MUE | SALA DE PARTOS |  | POSTPARTO | HOS | SI | BUENO | [8 empty] | 1006086
MUE-0403S | 10282998 | 2021-12-01 | HDSAI | ATRIL SIN BASE | N/A | N/A | N/A | MUE | SALA DE PARTOS |  | POSTPARTO | HOS | SI | BUENO | [8 empty] | 1006086
MUE-0409S | 4004570 | 2021-12-01 | GOB | ATRIL SIN BASE | N/A | N/A | N/A | MUE | SALA DE PARTOS |  | TRABAJO DE PARTO | HOS | SI | BUENO | [8 empty] | 1006086
MUE-0430S | 4004571 | 2021-12-01 | HDSAI | ATRIL SIN BASE | N/A | N/A | N/A | MUE | SALA DE PARTOS |  | QX1 | HOS | SI | BUENO | [8 empty] | 1006086
MUE-0441S | N/A | 2021-12-01 | HDSAI | ATRIL SIN BASE | N/A | N/A | N/A | MUE | SALA DE PARTOS |  | QX2 | HOS | SI | BUENO | [8 empty] | 1006086
MUE-0516S | 4006078 | 2021-12-07 | GOB | ATRIL SIN BASE | N/A | N/A | N/A | MUE | IMAGENOLOGIA |  | TOMOGRAFIA | HOS | SI | BUENO | [8 empty] | 1006086
MUE-0528S | 4006074 | 2021-12-09 | GOB | ATRIL SIN BASE | N/A | N/A | N/A | MUE | IMAGENOLOGIA |  | RAYOS X 1 | HOS | SI | BUENO | [8 empty] | 1006086
MUE-0564S | 4006079 | 2021-12-09 | GOB | ATRIL SIN BASE | N/A | N/A | N/A | MUE | IMAGENOLOGIA |  | MAMOGRAFIA | HOS | SI | BUENO | [8 empty] | 1006086
MUE-0619S | N/A | 2021-12-13 | GOB | ATRIL SIN BASE | N/A | N/A | N/A | MUE | URGENCIAS |  | YESO | HOS | SI | BUENO | [8 empty] | 1006086
MUE-0622S | N/A | 2021-12-13 | GOB | ATRIL SIN BASE | N/A | N/A | N/A | MUE | URGENCIAS |  | PASILLO INTERNO | HOS | SI | BUENO | [8 empty] | 1006086
MUE-0626S | N/A | 2021-12-13 | HDSAI | ATRIL SIN BASE | N/A | N/A | N/A | MUE | URGENCIAS |  | PASILLO INTERNO | HOS | SI | BUENO | [8 empty] | 1006086
MUE-0627S | N/A | 2021-12-13 | HDSAI | ATRIL SIN BASE | N/A | N/A | N/A | MUE | URGENCIAS |  | PASILLO INTERNO | HOS | SI | BUENO | [8 empty] | 1006086
MUE-0628S | N/A | 2021-12-13 | HDSAI | ATRIL SIN BASE | N/A | N/A | N/A | MUE | URGENCIAS |  | PASILLO INTERNO | HOS | SI | BUENO | [8 empty] | 1006086
MUE-0674S | 1028471 | 2021-12-23 | HDSAI | ATRIL SIN BASE | N/A | N/A | N/A | MUE | URGENCIAS |  | CONSULTORIO 110 | HOS | SI | BUENO | [8 empty] | 1006086
MUE-0722S | N/A | 2021-12-29 | HDSAI | ATRIL SIN BASE | N/A | N/A | N/A | MUE | MEDICINA INTERNA |  | HAB 406 | HOS | SI | BUENO | [8 empty] | 1006086
MUE-0842S | N/A | 2022-01-06 | ALIADO ESTRATEGICO (43) | ATRIL SIN BASE | N/A | N/A | N/A | MUE | QUIRURGICA |  | HAB 315 | HOS | SI | BUENO | [8 empty] | 1006086
MUE-0871S | N/A | 2022-01-06 | HDSAI | ATRIL SIN BASE | N/A | N/A | N/A | MUE | QUIRURGICA |  | HAB 307 | HOS | SI | BUENO | [8 empty] | 1006086
MUE-0887S | N/A | 2022-01-07 | HDSAI | ATRIL SIN BASE | N/A | N/A | N/A | MUE | MANTENIMIENTO |  | HAB 311 | HOS | SI | BUENO | FALTA DE PINTURA | [7 empty] | 1006086
MUE-0893S | N/A | 2022-01-07 | HDSAI | ATRIL SIN BASE | N/A | N/A | N/A | MUE | QUIRURGICA |  | HAB 309 | HOS | SI | BUENO | [8 empty] | 1006086
MUE-0983S | N/A | 2022-01-20 | HDSAI | ATRIL SIN BASE | N/A | N/A | N/A | MUE | URGENCIAS |  | PROCEDIMIENTOS | HOS | SI | BUENO | [8 empty] | 1006086
MUE-0994S | N/A | 2022-01-20 | HDSAI | ATRIL SIN BASE | N/A | N/A | N/A | MUE | URGENCIAS |  | PROCEDIMIENTOS | HOS | SI | BUENO | [8 empty] | 1006086
MUE-1064S | N/A | 2022-01-21 | HDSAI | ATRIL SIN BASE | N/A | N/A | N/A | MUE | URGENCIAS |  | OBSERVACION MUJERES | HOS | SI | BUENO | [8 empty] | 1006086
MUE-1068S | N/A | 2022-01-21 | HDSAI | ATRIL SIN BASE | N/A | N/A | N/A | MUE | URGENCIAS |  | OBSERVACION MUJERES | HOS | SI | BUENO | FALTA DE PINTURA | [7 empty] | 1006086
MUE-1075S | N/A | 2022-01-21 | HDSAI | ATRIL SIN BASE | N/A | N/A | N/A | MUE | URGENCIAS |  | OBSERVACION MUJERES | HOS | SI | BUENO | [8 empty] | 1006086
MUE-1076S | N/A | 2022-01-21 | HDSAI | ATRIL SIN BASE | N/A | N/A | N/A | MUE | UCI ADULTOS |  | VESTIR | HOS | SI | BUENO | [8 empty] | 1006086
MUE-1177S | 1028499 | 2022-01-24 | HDSAI | ATRIL SIN BASE | N/A | N/A | N/A | MUE | UCI ADULTOS |  | PASILLO | HOS | SI | BUENO | [8 empty] | 1006086
MUE-1179S | N/A | 2022-01-24 | HDSAI | ATRIL SIN BASE | N/A | N/A | N/A | MUE | UCI ADULTOS |  | DEPOSITO DE EQUIPOS | HOS | SI | BUENO | [8 empty] | 1006086
MUE-1178S | N/A | 2022-01-24 | HDSAI | ATRIL SIN BASE | N/A | N/A | N/A | MUE | UCI ADULTOS |  | DEPOSITO DE EQUIPOS | HOS | NO | BUENO | [8 empty] | 1006086
MUE-1182S | N/A | 2022-01-24 | HDSAI | ATRIL SIN BASE | N/A | N/A | N/A | MUE | UCI ADULTOS |  | CUBICULO 4 | HOS | SI | BUENO | [8 empty] | 1006086
MUE-1183S | N/A | 2022-01-24 | HDSAI | ATRIL SIN BASE | LUMEX | GF7012-1 | N/A | MUE | UCI ADULTOS |  | CUBICULO 4 | HOS | SI | BUENO | [8 empty] | 1006086
MUE-1187S | 400456 | 2022-01-25 | HDSAI | ATRIL SIN BASE | N/A | N/A | N/A | MUE | UCI ADULTOS |  | CUBICULO 9 | HOS | SI | BUENO | [8 empty] | 1006086
MUE-1192S | N/A | 2022-01-25 | HDSAI | ATRIL SIN BASE | N/A | N/A | N/A | MUE | UCI ADULTOS |  | CUBICULO 7 | HOS | SI | BUENO | [8 empty] | 1006086
MUE-1206S | N/A | 2022-01-25 | HDSAI | ATRIL SIN BASE | N/A | N/A | N/A | MUE | UCI ADULTOS |  | CUBICULO 1 | HOS | SI | BUENO | [8 empty] | 1006086
MUE-1207S | N/A | 2022-01-25 | HDSAI | ATRIL SIN BASE | N/A | N/A | N/A | MUE | UCI ADULTOS |  | CUBICULO 6 | HOS | SI | BUENO | [8 empty] | 1006086
MUE-1402S | 1028504 | 2022-02-03 | HDSAI | ATRIL SIN BASE | N/A | N/A | N/A | MUE | HOSPITALIZACION COVID |  | HAB 319 | HOS | SI | BUENO | [8 empty] | 1006086
MUE-1403S | N/A | 2022-02-03 | HDSAI | ATRIL SIN BASE | N/A | N/A | N/A | MUE | HOSPITALIZACION COVID |  | HAB 319 | HOS | SI | BUENO | [8 empty] | 1006086
MUE-1438S | 1028501 | 2022-02-04 | HDSAI | ATRIL SIN BASE | N/A | N/A | N/A | MUE | HOSPITALIZACION COVID |  | HAB 320 | HOS | SI | BUENO | [8 empty] | 1006086
MUE-1458S | 1028493 | 2022-02-04 | HDSAI | ATRIL SIN BASE | N/A | N/A | N/A | MUE | HOSPITALIZACION COVID |  | HAB 318 | HOS | SI | BUENO | [8 empty] | 1006086
MUE-1459S | 1028498 | 2022-02-04 | HDSAI | ATRIL SIN BASE | N/A | N/A | N/A | MUE | HOSPITALIZACION COVID |  | HAB 318 | HOS | SI | BUENO | [8 empty] | 1006086
MUE-1594S | 4010832 | 2022-01-12 | HDSAI | ATRIL SIN BASE | N/A | N/A | N/A | MUE | CIRUGIA |  | QX1 | HOS | SI | BUENO | [8 empty] | 1006086
MUE-1603S | 4002543 | 2022-01-12 | HDSAI | ATRIL SIN BASE | N/A | N/A | N/A | MUE | CIRUGIA |  | QX1 | HOS | SI | BUENO | [8 empty] | 1006086
MUE-1615S | N/A | 2022-01-12 | HDSAI | ATRIL SIN BASE | N/A | N/A | N/A | MUE | CIRUGIA |  | QX3 | HOS | SI | BUENO | [8 empty] | 1006086
MUE-1641S | N/A | 2022-01-12 | HDSAI | ATRIL SIN BASE | N/A | N/A | N/A | MUE | CIRUGIA |  | QX2 | HOS | SI | BUENO | [8 empty] | 1006086
MUE-1696S | N/A | 2022-02-18 | HDSAI | ATRIL SIN BASE | N/A | N/A | N/A | MUE | QUIRURGICA |  | PUESTO DE ENFERMERIA | HOS | SI | BUENO | [8 empty] | 1006086
MUE-1697S | N/A | 2022-02-18 | HDSAI | ATRIL SIN BASE | N/A | N/A | N/A | MUE | QUIRURGICA |  | PUESTO DE ENFERMERIA | HOS | SI | BUENO | [8 empty] | 1006086
MUE-1673S | N/A | 2022-02-17 | HDSAI | ATRIL SIN BASE | N/A | N/A | N/A | MUE | CIRUGIA |  | RECUPERACION | HOS | SI | BUENO | [8 empty] | 1006086
MUE-1678S | N/A | 2022-02-17 | HDSAI | ATRIL SIN BASE | N/A | N/A | N/A | MUE | CIRUGIA |  | RECUPERACION | HOS | SI | BUENO | [8 empty] | 1006086
MUE-1682S | N/A | 2022-02-17 | HDSAI | ATRIL SIN BASE | N/A | N/A | N/A | MUE | CIRUGIA |  | RECUPERACION | HOS | SI | BUENO | [8 empty] | 1006086
MUE-1683S | 4001248 | 2022-02-17 | HDSAI | ATRIL SIN BASE | N/A | N/A | N/A | MUE | CIRUGIA |  | RECUPERACION | HOS | SI | BUENO | [8 empty] | 1006086
MUE-1692S | N/A | 2022-02-17 | HDSAI | ATRIL SIN BASE | N/A | N/A | N/A | MUE | CIRUGIA |  | DEPOSITO DE EQUIPOS | HOS | SI | BUENO | [8 empty] | 1006086
MUE-1693S | 1028295 | 2022-02-17 | HDSAI | ATRIL SIN BASE | N/A | N/A | N/A | MUE | CIRUGIA |  | DEPOSITO DE EQUIPOS | HOS | SI | BUENO | [8 empty] | 1006086
MUE-1570S | 1028300 | 2022-02-08 | HDSAI | ATRIL SIN BASE | N/A | N/A | N/A | MUE | HOSPITALIZACION COVID |  | INTENSIVO | HOS | SI | BUENO | [8 empty] | 1006086
MUE-1573S | N/A | 2022-02-08 | HDSAI | ATRIL SIN BASE | N/A | N/A | N/A | MUE | HOSPITALIZACION COVID |  | INTENSIVO | HOS | SI | BUENO | [8 empty] | 1006086
MUE-1574S | N/A | 2022-02-08 | HDSAI | ATRIL SIN BASE | N/A | N/A | N/A | MUE | HOSPITALIZACION COVID |  | INTENSIVO | HOS | SI | BUENO | [8 empty] | 1006086
BIO-0526S | BIO-0133S | 2021-12-14 | GOB | AUTOCLAVE | EASTER | EA-620 | 6208501129 | BIO | CENTRAL DE ESTERILIZACION |  | ESTERILIZADO | HOS | SI | BUENO | 2021-04-09 | Registro Fotografico | Devolucion | [5 empty] | 1006086
BIO-0525S | BIO-0134S | 2021-12-14 | GOB | AUTOCLAVE | STERIS AMSCO | V 120 PREVAC | 0323607-1 | BIO | CENTRAL DE ESTERILIZACION |  | ESTERILIZADO | HOS | SI | BUENO | 2021-04-09 | Registro Fotografico | Devolucion | [5 empty] | 1006086
BIO-0527S | BIO-1536S | 2021-12-14 | ALQUILER | AUTOCLAVE | EASTER | EA-620 | N/A | BIO | CENTRAL DE ESTERILIZACION |  | ESTERILIZADO | HOS | SI | BUENO | [8 empty] | 1006086
BIO-0524S | BIO-1546S | 2021-12-14 | GOB-DONACION | AUTOCLAVE DE PEROXIDO | BAUMER | B201-105 | 1408000850 | BIO | CENTRAL DE ESTERILIZACION |  | ESTERILIZADO | HOS | SI | BUENO | [8 empty] | 1006086
MUE-0370S | N/A | 2021-11-29 | PROPIEDAD PERSONAL | AVANICO DE ESCRITORIO | KALLEY | KVMCU7B | N/A | MUE | UCI NEO |  | CUARTO MEDICO | HOS | SI | BUENO | [8 empty] | 1006086
MUE-0611S | N/A | 2021-12-13 | PROPIEDAD PERSONAL | AVANICO DE ESCRITORIO | SANKEY | FN-12B02B | N/A | MUE | URGENCIAS |  | TRIAGE | HOS | SI | BUENO | [8 empty] | 1006086
MUE-0826S | N/A | 2022-01-05 | HDSAI | AVANICO DE ESCRITORIO | SANKEY | FB-12B02B | N/A | MUE | CONSULTA EXTERNA |  | ATENCION AL USUARIO | HOS | SI | BUENO | [8 empty] | 1006086
MUE-0380S | N/A | 2021-11-29 | GOB | AVANICO DE PARED | SAMURAI | TURBO | N/A | MUE | UCI NEO |  | AREA DE DESCANSO | HOS | SI | BUENO | [8 empty] | 1006086
MUE-0575S | 0094 | 2021-12-10 | HDSAI | AVANICO DE PARED | SANKEY | NF1847RC | N/A | MUE | CIRUGIA |  | ADMISIONES | HOS | SI | BUENO | [8 empty] | 1006086
MUE-0733S | 77 | 2022-01-03 | HDSAI | AVANICO DE PARED | CONTIHOME | N/A | N/A | MUE | PASILLO |  | LABORATORIO | HOS | SI | BUENO | [8 empty] | 1006086
MUE-0734S | 75 | 2022-01-03 | HDSAI | AVANICO DE PARED | CONTIHOME | N/A | N/A | MUE | PASILLO |  | LABORATORIO | HOS | SI | BUENO | [8 empty] | 1006086
MUE-0745S | 74 | 2022-01-03 | HDSAI | AVANICO DE PARED | SANKEY | N/A | N/A | MUE | PASILLO |  | RX | HOS | SI | BUENO | [8 empty] | 1006086
MUE-0766S | N/A | 2022-01-03 | HDSAI | AVANICO DE PARED | SAMURAI | TURBO SILENCE | N/A | MUE | RECEPCION |  | ASCENSOR | HOS | SI | BUENO | [8 empty] | 1006086
MUE-0783S | N/A | 2022-01-04 | HDSAI | AVANICO DE PARED | SANYO | N/A | N/A | MUE | LAVANDERIA |  | SOTANO | HOS | SI | BUENO | [8 empty] | 1006086
MUE-0790S | N/A | 2022-01-05 | HDSAI | AVANICO DE PARED | N/A | N/A | N/A | MUE | LAVANDERIA |  | OFICINA | HOS | SI | BUENO | [8 empty] | 1006086
MUE-0810S | N/A | 2022-01-05 | HDSAI | AVANICO DE PARED | SANKEY | FN-18A04W | N/A | MUE | CONSULTA EXTERNA |  | SALA DE ESPERA | HOS | SI | BUENO | [8 empty] | 1006086
MUE-1148S | 0084 | 2022-01-22 | HDSAI | AVANICO DE PARED | KALLEY | K-V31N02 | N/A | MUE | ADMINISTRACION |  | AREA DE COCCION | HOS | SI | BUENO | [8 empty] | 1006086
MUE-1149S | 0085 | 2022-01-22 | HDSAI | AVANICO DE PARED | KALLEY | K-V31N02 | N/A | MUE | ADMINISTRACION |  | AREA DE COCCION | HOS | SI | BUENO | [8 empty] | 1006086
MUE-1257S | N/A | 2022-01-31 | HDSAI | AVANICO DE PARED | SANKEY | FN-18A04W | N/A | MUE | CONSULTA EXTERNA |  | SALA DE ESPERA | HOS | SI | BUENO | [8 empty] | 1006086
MUE-1512S | 1023745 | 2022-02-07 | HDSAI | AVANICO DE PARED | SAMURAI | TURBO SILENCE | N/A | MUE | PUESTO DE SALUD DE LA LOMA |  | CONSULTORIO 2 | LOMA | SI | BUENO | [8 empty] | 1006086
MUE-0226S | 0091 | 2021-11-19 | HDSAI | AVANICO DE PIE | SANKEY | N/A | FN-17A21T | MUE | MEDICINA INTERNA |  | PUESTO DE ENFERMERIA | HOS | SI | BUENO | [8 empty] | 1006086
MUE-0227S | N/A | 2021-11-19 | PROPIEDAD PERSONAL | AVANICO DE PIE | SANKEY | FN18M35W | N/A | MUE | MEDICINA INTERNA |  | PUESTO DE ENFERMERIA | HOS | SI | BUENO | [8 empty] | 1006086
MUE-0228S | 4009404 | 2021-11-19 | HDSAI | AVANICO DE PIE | SAMURAI | TURBO | N/A | MUE | MEDICINA INTERNA |  | PUESTO DE ENFERMERIA | HOS | SI | BUENO | [8 empty] | 1006086
MUE-0231S | 1025 | 2021-11-19 | HDSAI | AVANICO DE PIE | SANKEY | N/A | FN-17A01W | MUE | MEDICINA INTERNA |  | PUESTO DE ENFERMERIA | HOS | NO | BUENO | [8 empty] | 1006086
MUE-0236S | 0038 | 2021-11-19 | HDSAI | AVANICO DE PIE | SAMURAI | N/A | N/A | MUE | SALUD MENTAL |  | PUESTO DE ENFERMERIA | HOS | SI | BUENO | [8 empty] | 1006086
MUE-0257S | N/A | 2021-11-19 | HDSAI | AVANICO DE PIE | LASKO | N/A | N/A | MUE | SALUD MENTAL |  | CONSULTORIO | HOS | SI | BUENO | [8 empty] | 1006086
MUE-0319S | N/A | 2021-11-22 | PROPIEDAD PERSONAL/DRA MANOTAS | AVANICO DE PIE | SANKEY | FN8B02B | N/A | MUE | SALA DE PARTOS |  | CONSULTORIO | HOS | SI | BUENO | [8 empty] | 1006086
MUE-0324S | N/A | 2021-11-22 | HDSAI | AVANICO DE PIE | SAMURAI | TURBO | N/A | MUE | SALA DE PARTOS |  | CUARTO DE MONITOREO | HOS | SI | BUENO | [8 empty] | 1006086
MUE-0352S | N/A | 2021-11-24 | GOB | AVANICO DE PIE | SAMURAI | CONFORT | N/A | MUE | CONSULTA EXTERNA |  | VACUNACION COVID | HOS | SI | BUENO | [8 empty] | 1006086
MUE-0369S | N/A | 2021-11-29 | HDSAI | AVANICO DE PIE | SAMURAI | TURBO | N/A | MUE | UCI NEO |  | CUARTO MEDICO | HOS | SI | BUENO | [8 empty] | 1006086
MUE-0390S | 104 | 2021-12-01 | HDSAI | AVANICO DE PIE | SANKEY | FN17A21B | N/A | MUE | SALA DE PARTOS |  | AREA DE DESCANSO | HOS | SI | BUENO | [8 empty] | 1006086
MUE-0396S | N/A | 2021-12-01 | HDSAI | AVANICO DE PIE | SAMURAI | TURBO | N/A | MUE | SALA DE PARTOS |  | POSTPARTO | HOS | SI | BUENO | [8 empty] | 1006086
MUE-0452S | N/A | 2021-12-01 | HDSAI | AVANICO DE PIE | SANKER | FN17A21B | N/A | MUE | SALA DE PARTOS |  | QX2 | HOS | SI | BUENO | [8 empty] | 1006086
MUE-0456S | 103 | 2021-12-02 | HDSAI | AVANICO DE PIE | SANKEY | FN17A21B | N/A | MUE | SALA DE PARTOS |  | PUESTO DE ENFERMERIA | HOS | SI | BUENO | [8 empty] | 1006086
MUE-0468S | N/A | 2021-12-02 | PROPIEDAD PERSONAL | AVANICO DE PIE | SANKEY | FN1213P | N/A | MUE | LABORATORIO |  | COORDIANCION | HOS | SI | BUENO | [8 empty] | 1006086
MUE-0491S | N/A | 2021-12-03 | GOB | AVANICO DE PIE | SAMURAI | TURBO | N/A | MUE | LABORATORIO |  | RECEPCION | HOS | SI | BUENO | [8 empty] | 1006086
MUE-0496S | 4003335 | 2021-12-06 | GOB | AVANICO DE PIE | N/A | N/A | N/A | MUE | LABORATORIO |  | QUIMICA | HOS | SI | BUENO | [8 empty] | 1006086
MUE-0505S | N/A | 2021-12-06 | HDSAI | AVANICO DE PIE | SAMURAI | TURBO | N/A | MUE | LABORATORIO |  | ADMISIONES | HOS | SI | BUENO | [8 empty] | 1006086
MUE-0545S | N/A | 2021-12-09 | GOB | AVANICO DE PIE | PREMIER | AB-3939TIC | SC1012006-R1 | MUE | IMAGENOLOGIA |  | ECOGRAFIA 2 | HOS | SI | BUENO | [8 empty] | 1006086
MUE-0556S | N/A | 2021-12-09 | PROPIEDAD PERSONAL | AVANICO DE PIE | SANKEY | FN-40T01BR | N/A | MUE | IMAGENOLOGIA |  | COORDIANCION | HOS | SI | BUENO | [8 empty] | 1006086
MUE-0580S | 1439 | 2021-12-10 | PROPIEDAD PERSONAL | AVANICO DE PIE | LASKO | N/A | N/A | MUE | CIRUGIA |  | ADMISIONES | HOS | SI | BUENO | [8 empty] | 1006086
MUE-0584S | 1500 | 2021-12-10 | PROPIEDAD PERSONAL | AVANICO DE PIE | LASKO | N/A | N/A | MUE | CIRUGIA |  | CONSULTORIO ANESTESIOLOGIA | HOS | SI | BUENO | [8 empty] | 1006086
MUE-0602S | N/A | 2021-12-13 | GOB | AVANICO DE PIE | SAMURAI | TURBO | N/A | MUE | URGENCIAS |  | RESPIRATORIO | HOS | SI | BUENO | [8 empty] | 1006086
MUE-0637S | 4003337 | 2021-12-14 | GOB | AVANICO DE PIE | SAMURAI | N/A | N/A | MUE | BODEGA BIOMEDICA |  | BODEGA BIOMEDICA | HOS | SI | BUENO | [8 empty] | 1006086
MUE-0638S | N/A | 2021-12-14 | PROPIEDAD PERSONAL | AVANICO DE PIE | N/A | N/A | N/A | MUE | BODEGA BIOMEDICA |  | BODEGA BIOMEDICA | HOS | SI | BUENO | [8 empty] | 1006086
MUE-0655S | N/A | 2021-12-14 | PROPIEDAD PERSONAL | AVANICO DE PIE | SAMURAI | TURBO | N/A | MUE | CENTRAL DE ESTERILIZACION |  | PUESTO DE ENFERMERIA | HOS | SI | BUENO | [8 empty] | 1006086
MUE-0760S | N/A | 2022-01-03 | HDSAI | AVANICO DE PIE | SANKEY | 40T01BR | N/A | MUE | IMAGENOLOGIA |  | RECEPCION | HOS | SI | BUENO | [8 empty] | 1006086
MUE-0817S | 96 | 2022-01-05 | HDSAI | AVANICO DE PIE | SANKEY | FN-18M35B | N/A | MUE | CONSULTA EXTERNA |  | ASIGNACION DE CITAS | HOS | SI | BUENO | [8 empty] | 1006086
MUE-0816S | 95 | 2022-01-05 | HDSAI | AVANICO DE PIE | SANKEY | FN-18M35B | N/A | MUE | CONSULTA EXTERNA |  | ASIGNACION DE CITAS | HOS | SI | BUENO | [8 empty] | 1006086
MUE-0825S | N/A | 2022-01-05 | HDSAI | AVANICO DE PIE | SAMURAI | TURBO SILENCE | N/A | MUE | CONSULTA EXTERNA |  | ATENCION AL USUARIO | HOS | SI | BUENO | [8 empty] | 1006086
MUE-0911S | N/A | 2022-01-08 | DONACION | AVANICO DE PIE | SAMURAI | TURBO SILENCE | N/A | MUE | QUIRURGICA |  | PUESTO DE ENFERMERIA | HOS | SI | BUENO | [8 empty] | 1006086
MUE-0912S | N/A | 2022-01-08 | HDSAI | AVANICO DE PIE | SANKEY | FN-17A02B | N/A | MUE | QUIRURGICA |  | PUESTO DE ENFERMERIA | HOS | SI | BUENO | [8 empty] | 1006086
MUE-0913S | N/A | 2022-01-08 | DONACION | AVANICO DE PIE | LASKO | N/A | N/A | MUE | QUIRURGICA |  | PUESTO DE ENFERMERIA | HOS | SI | BUENO | [8 empty] | 1006086
MUE-0914S | 146 | 2022-01-08 | HDSAI | AVANICO DE PIE | SANKEY | FN-18M35B | N/A | MUE | QUIRURGICA |  | PUESTO DE ENFERMERIA | HOS | SI | BUENO | [8 empty] | 1006086
MUE-0929S | N/A | 2022-01-08 | HDSAI | AVANICO DE PIE | SANKEY | N/A | N/A | MUE | QUIRURGICA |  | TRABAJO SUCIO | HOS | SI | BUENO | DAR DE BAJA | [7 empty] | 1006086
MUE-0968S | N/A | 2022-01-20 | HDSAI | AVANICO DE PIE | SANKEY | FN-18A03B | N/A | MUE | URGENCIAS |  | FACTURACION | HOS | SI | BUENO | [8 empty] | 1006086
MUE-1040S | N/A | 2022-01-21 | HDSAI | AVANICO DE PIE | LASKO | N/A | N/A | MUE | URGENCIAS |  | PUESTO DE ENFERMERIA | HOS | SI | BUENO | [8 empty] | 1006086
MUE-1174S | 0041 | 2022-01-22 | HDSAI | AVANICO DE PIE | SAMURAI | CONFORT | N/A | MUE | FACTURACION |  | FACTURACION PISO 3 | HOS | SI | BUENO | [8 empty] | 1006086
MUE-1225S | N/A | 2022-01-31 | HDSAI | AVANICO DE PIE | N/A | N/A | N/A | MUE | CONSULTA EXTERNA |  | CONSULTORIO 109 | HOS | NO | BUENO | [8 empty] | 1006086
MUE-1253S | N/A | 2022-01-31 | HDSAI | AVANICO DE PIE | SAMURAI | N/A | N/A | MUE | CONSULTA EXTERNA |  | VACUNACION COVID | HOS | SI | BUENO | [8 empty] | 1006086
MUE-1304S | 0040 | 2022-02-01 | HDSAI | AVANICO DE PIE | SAMURAI | TURBO SILENCE | N/A | MUE | PUESTO DE SALUD DE SAN LUIS |  | ADMISIONES | SAN LUIS | SI | BUENO | [8 empty] | 1006086
MUE-1387S | N/A | 2022-02-03 | HDSAI | AVANICO DE PIE | SAMURAI | TURBO SILENCE | N/A | MUE | ADMINISTRACION |  | PLANEACION Y CALIDAD | HOS | SI | BUENO | [8 empty] | 1006086
MUE-1393S | N/A | 2022-02-03 | HDSAI | AVANICO DE PIE | SAMURAI | TURBO SILENCE | N/A | MUE | HOSPITALIZACION COVID |  | PUESTO DE ENFERMERIA | HOS | SI | BUENO | [8 empty] | 1006086
MUE-1414S | 0090 | 2022-02-04 | HDSAI | AVANICO DE PIE | SANKEY | FN-17A21B | N/A | MUE | ADMINISTRACION |  | JEFE DE FACTURACION | HOS | SI | BUENO | [8 empty] | 1006086
MUE-1466S | 0113 | 2022-02-04 | HDSAI | AVANICO DE PIE | SANKEY | FN 18M35B | N/A | MUE | HOSPITALIZACION COVID |  | HAB 318 | HOS | SI | BUENO | [8 empty] | 1006086
MUE-1745S | N/A | 2022-02-22 | HDSAI | AVANICO DE PIE | SAMURAI | TURBO SILENCE | N/A | MUE | CONSULTA EXTERNA |  | ADMISIONES PASILLO INTERNO | HOS | SI | BUENO | [8 empty] | 1006086
MUE-1753S | N/A | 2022-02-22 | HDSAI | AVANICO DE PIE | SAMURAI | TURBO SILENCE | N/A | MUE | CONSULTA EXTERNA |  | CONSULTORIO 104 | HOS | SI | BUENO | [8 empty] | 1006086
MUE-1708S | N/A | 2022-02-22 | HDSAI | AVANICO DE PIE | SAMURAI | TURBO SILENCE | N/A | MUE | CONSULTA EXTERNA |  | CONSULTORIO 105 | HOS | SI | BUENO | [8 empty] | 1006086
BIO-0460S | BIO-0204S | 2021-12-06 | GOB | BALANZA | OHAUS | AA | 331142 | BIO | LABORATORIO |  | HEMATOLOGIA | HOS | SI | BUENO | 2021-04-09 |  | Devolucion | [5 empty] | 1006086
IND-068S | 4009786 | 2022-01-04 | HDSAI | LAVADORA 2 IN 1 | N/A | BW260 | N/A | IND | LAVANDERIA |  | SOTANO | HOS | SI | BUENO | [8 empty] | 1006086
IND-069S | N/A | 2022-01-04 | HDSAI | LAVADORA SEMIAUTOMATICA | LG | WP-1760R | 08WSK1F645 | IND | LAVANDERIA |  | SOTANO | HOS | SI | MALO | [8 empty] | 1006086
IND-070S | 57 | 2022-01-04 | HDSAI | VENTILADOR INDUSTRIAL | LISTED | FO-75S1fOL(32) | N/A | IND | LAVANDERIA |  | SOTANO | HOS | SI | BUENO | [8 empty] | 1006086
IND-071S | N/A | 2022-01-04 | PROPIEDAD PERSONAL - ORNA | VENTILADOR INDUSTRIAL | LISTED | FE-60DfOI(34) | N/A | IND | LAVANDERIA |  | SOTANO | HOS | SI | BUENO | [8 empty] | 1006086
IND-072S | 83 | 2022-01-04 | HDSAI | DISPENSADOR DE AGUA | KELLEY | K-WD15C | 1501910153 | IND | LAVANDERIA |  | SOTANO | HOS | SI | BUENO | [8 empty] | 1006086
IND-073S | N/A | 2022-01-04 | PROPIEDAD PERSONAL LAVANDERIA | NEVERA | HACEB | H6162NT23 | N/A | IND | LAVANDERIA |  | SOTANO | HOS | SI | BUENO | [8 empty] | 1006086
BIO-0788S | BIO-2243S | 2022-02-07 | GOB | BALANZA DE PISO DIGITAL | DETECTO | SLIM PRO | 150412525 | BIO | PUESTO DE SALUD DE LA LOMA |  | CONSULTORIO DE NUTRICION | LOMA | SI | BUENO | 2021-04-12 |  | Devolucion | [5 empty] | 1006086
BIO-0723S | BIO-2202S | 2022-02-01 | GOB | BALANZA PEDIATRICA | SECA | 354 | 8354182150772 | BIO | PUESTO DE SALUD DE SAN LUIS |  | CONSULTORIO MEDICINA GENERAL 1 PISO | SAN LUIS | SI | BUENO | 2021-04-12 |  | Devolucion | [5 empty] | 1006086
MUE-0387S | 4002533 | 2021-12-01 | GOB | BANCAS DE MADERA | N/A | N/A | N/A | MUE | SALA DE PARTOS |  | VESTIER | HOS | SI | BUENO | [8 empty] | 1006086
MUE-0388S | 1614 | 2021-12-01 | GOB | BANCAS DE MADERA | N/A | N/A | N/A | MUE | SALA DE PARTOS |  | VESTIER | HOS | SI | BUENO | [8 empty] | 1006086
MUE-0480S | 4001125 | 2021-12-03 | GOB | BANCAS DE MADERA | N/A | N/A | N/A | MUE | LABORATORIO |  | AREA DE DESCANSO | HOS | SI | BUENO | [8 empty] | 1006086
MUE-0534S | ADZ00517 | 2021-12-09 | GOB | BANCAS DE MADERA | N/A | N/A | N/A | MUE | IMAGENOLOGIA |  | RAYOS X 1 | HOS | SI | BUENO | [8 empty] | 1006086
MUE-0535S | ADZ00515 | 2021-12-09 | GOB | BANCAS DE MADERA | N/A | N/A | N/A | MUE | IMAGENOLOGIA |  | RAYOS X 1 | HOS | SI | BUENO | [8 empty] | 1006086
MUE-0590S | 4001413 | 2021-12-13 | GOB | BANCAS DE MADERA | N/A | N/A | N/A | MUE | URGENCIAS |  | REFERENCIA Y CONTRAREFERENCIA | HOS | SI | BUENO | [8 empty] | 1006086
MUE-0822S | N/A | 2022-01-05 | HDSAI | BANCAS DE MADERA | N/A | N/A | N/A | MUE | CONSULTA EXTERNA |  | SALA DE ESPERA | HOS | SI | BUENO | [8 empty] | 1006086
IND-074S | 54 | 2022-01-04 | HDSAI | MICROHONDAS | N/A | JES70G | ST1904116CCE1579 | IND | LAVANDERIA |  | SOTANO | HOS | SI | BUENO | [8 empty] | 1006086
BIO-0396S | BIO-0234S | 2021-12-03 | GOB | BAÑO SEROLOGICO | MEMMERT | N/A | N/A | BIO | LABORATORIO |  | LAVADO DE MATERIAL | HOS | SI | BUENO | [8 empty] | 1006086
BIO-0790S | BIO-2325S | 2022-02-07 | HDSAI | BARRA PARALELAS | N/A | N/A | N/A | BIO | PUESTO DE SALUD DE LA LOMA |  | FISIOTERAPIA | LOMA | SI | BUENO | [8 empty] | 1006086
BIO-0667S | BIO-0262S | 2022-01-21 | HDSAI | BASCULA | DETECTO | N/A | N/A | BIO | BODEGA BIOMEDICA |  | BODEGA BIOMEDICA | HOS | NO | BUENO | DESCALIBRADO | [7 empty] | 1006086
BIO-0908S | BIO-1818S | 2022-02-22 | HDSAI | BASCULA | WELCH ALLYN | HEALTH O METER | N/A | BIO | CONSULTA EXTERNA |  | CONSULTORIO 102 | HOS | SI | BUENO | [8 empty] | 1006086
BIO-0787S | BIO-2199S | 2022-02-07 | HDSAI | BASCULA | G BARCO | N/A | 8354182150805 | BIO | PUESTO DE SALUD DE LA LOMA |  | CONSULTORIO DE NUTRICION | LOMA | SI | BUENO | [8 empty] | 1006086
BIO-0926S | BIO-2450S | 2022-02-22 | HDSAI | BASCULA | DETECTO | N/A | N/A | BIO | CONSULTA EXTERNA |  | CONSULTORIO 104 | HOS | SI | BUENO | [8 empty] | 1006086
BIO-0901S | BIO-1243S | 2022-02-22 | HDSAI | BASCULA | DETECTO | N/A | N/A | BIO | CONSULTA EXTERNA |  | CONSULTORIO ROSADO | HOS | SI | BUENO | [8 empty] | 1006086
BIO-0925S | BIO-1846S | 2022-02-22 | GOB | BASCULA BARIATRICA | DETECTO | DR660 | C12011085 | BIO | CONSULTA EXTERNA |  | CONSULTORIO 104 | HOS | SI | BUENO | 2021-04-10 |  | Devolucion | [5 empty] | 1006086
IND-077S | ADZ01642 | 2022-01-05 | HDSAI | COMPRESOR DE AIRE | IRM | N/A | N/A | IND | LAVANDERIA |  | SOTANO | HOS | SI | BUENO | [8 empty] | 1006086
IND-078S | N/A | 2022-01-06 | HDSAI | AIRE ACONDICIONADO | N/A | N/A | N/A | IND | QUIRURGICA |  | HAB 316 | HOS | SI | BUENO | [8 empty] | 1006086
IND-079S | N/A | 2022-01-06 | HDSAI | AIRE ACONDICIONADO | N/A | N/A | 2402225820169100120008 | IND | QUIRURGICA |  | HAB 316 | HOS | SI | BUENO | [8 empty] | 1006086
IND-080S | 1698 | 2022-01-06 | HDSAI | AIRE ACONDICIONADO | FAN COIL | EWSWX-18 | 180105077 | IND | QUIRURGICA |  | HAB 307 | HOS | SI | MALO | DESMONTAR | [7 empty] | 1006086
BIO-1503 | N/A | 2023-01-10 | HDSAI | AMALGAMADOR | MILLENIUM 2000 | AMALGAMATOR | AML17-28910 | BIO | CONSULTA EXTERNA |  | ODONTOLOGIA | HOS | SI | BUENO |  |  |  | 704202 |  | FVBG17957 | 2022-11-17 | LA MUELA SAS | 1006086 |  |  | 1
MUE-1709S | N/A | 2022-03-10 | HDSAI | ARCHIVADOR METALICO | N/A | N/A | N/A | MUE | CONSULTA EXTERNA |  | VACUNACION COVID | HOS | SI | BUENO |  |  |  | NO SE TIENE INFORMACION |  |  | 2022-03-09 | NO SE TIENE INFORMACION
MUE-1798S | N/A | 2022-03-10 | HDSAI | ARCHIVADOR METALICO | N/A | N/A | N/A | MUE | IMAGENOLOGIA |  | TOMOGRAFIA 2 | HOS | SI | BUENO |  |  |  | NO SE TIENE INFORMACION |  |  | 2022-03-09 | NO SE TIENE INFORMACION
BIO-0255S | BIO-0014S | 2021-11-19 | GOB | BASCULA CON TALLIMETRO | DETECTO | N/A | N/A | BIO | MEDICINA INTERNA |  | PUESTO DE ENFERMERIA | HOS | SI | BUENO | [8 empty] | 1006086
BIO-0269S | BIO-0661S | 2021-11-22 | GOB | BASCULA CON TALLIMETRO | WELCH ALLYN | N/A | N/A | BIO | SALA DE PARTOS |  | CONSULTORIO | HOS | SI | BUENO | [8 empty] | 1006086
BIO-0497S | BIO-0664S | 2021-12-13 | GOB | BASCULA CON TALLIMETRO | WELCH ALLYN | HEALTH O METER | N/A | BIO | URGENCIAS |  | CONSUNTORIO 111 | HOS | SI | BUENO | [8 empty] | 1006086
BIO-0506S | BIO-1564S | 2021-12-13 | GOB | BASCULA CON TALLIMETRO | WELCH ALLYN | HEALTH O METER | N/A | BIO | URGENCIAS |  | TRIAGE | HOS | SI | BUENO | [8 empty] | 1006086
BIO-0715S | BIO-1533S | 2022-01-31 | HDSAI | BASCULA CON TALLIMETRO | WELCH ALLYN | N/A | N/A | BIO | CONSULTA EXTERNA |  | CONSULTORIO PEDIATRIA | HOS | SI | BUENO | [8 empty] | 1006086
BIO-0719S | BIO-0660S | 2022-02-01 | HDSAI | BASCULA CON TALLIMETRO | WELCH ALLYN | HEALTH O METER | N/A | BIO | PUESTO DE SALUD DE SAN LUIS |  | CONSULTORIO DE MEDICINA INTERNA | SAN LUIS | SI | BUENO | [8 empty] | 1006086
BIO-07247S | BIO-2321S | 2022-02-01 | HDSAI | BASCULA CON TALLIMETRO | DETECTO | N/A | N/A | BIO | PUESTO DE SALUD DE SAN LUIS |  | CONSULTORIO DE CITOLOGIA | SAN LUIS | SI | BUENO | [8 empty] | 1006086
BIO-0728S | BIO-1563S | 2022-02-01 | HDSAI | BASCULA CON TALLIMETRO | WELCH ALLYN | N/A | N/A | BIO | PUESTO DE SALUD DE SAN LUIS |  | CONSULTORIO DE MEDICINA GENERAL 2 PISO | SAN LUIS | SI | BUENO | [8 empty] | 1006086
BIO-0742S | BIO-0662S | 2022-02-03 | HDSAI | BASCULA CON TALLIMETRO | WELCH ALLYN | HEALTH O METER | N/A | BIO | HOSPITALIZACION COVID |  | PUESTO DE ENFERMERIA | HOS | SI | BUENO | [8 empty] | 1006086
BIO-0914S | BIO-0351S | 2022-02-22 | HDSAI | BASCULA CON TALLIMETRO | DETECTO | N/A | N/A | BIO | CONSULTA EXTERNA |  | CONSULTORIO 101 | HOS | SI | BUENO | [8 empty] | 1006086
BIO-0734S | BIO-2884S | 2022-02-01 | HDSAI | BASCULA DIGITAL | DETECTO | N/A | E09319-0226 | BIO | PUESTO DE SALUD DE SAN LUIS |  | CONSULTORIO DE CRECIMIENTO Y DESARROLLO | SAN LUIS | SI | BUENO | [8 empty] | 1006086
BIO-0178S | BIO-2886S | 2022-02-03 | GOB | BASCULA DIGITAL CON TALLIMETRO | DETECTO | APEX | E08419-0160 | BIO | URGENCIAS |  | CONSULTORIO PEDIATRIA | HOS | SI | BUENO |  |  |  | 2185000 | 2185000 | FE 1791 | 2021-02-15 | ATMEDICAS S.A | 1006086
BIO-0177S | BIO-2891S |  | GOB | BASCULA DIGITAL CON TALLIMETRO | DETECTO | APEX | E03120-0082 | BIO | BODEGA BIOMEDICA |  | BODEGA BIOMEDICA | HOS | SI | BUENO |  |  |  | 2185000 | 2185000 | FE 1791 | 2021-02-15 | ATMEDICAS S.A | 1006086
BIO-0176S | BIO-2892S |  | GOB | BASCULA DIGITAL CON TALLIMETRO | DETECTO | APEX | E08419-0161 | BIO | SOTANO |  | BODEGA BIOMEDICA | HOS | SI | BUENO |  |  |  | 2185000 | 2185000 | FE 1791 | 2021-02-15 | ATMEDICAS S.A | 1006086
BIO-0175S | BIO-2893S |  | GOB | BASCULA DIGITAL CON TALLIMETRO | DETECTO | APEX | E03120-0076 | BIO | SOTANO |  | BODEGA BIOMEDICA | HOS | SI | BUENO |  |  |  | 2185000 | 2185000 | FE 1791 | 2021-02-15 | ATMEDICAS S.A | 1006086
BIO-0153S | BIO-2894S |  | GOB | BASCULA DIGITAL CON TALLIMETRO | DETECTO | APEX | E03120-0079 | BIO | URGENCIAS |  | PROVIENCIA | HOS | SI | BUENO |  |  |  | 2185000 | 2185000 | FE 1791 | 2021-02-15 | ATMEDICAS S.A | 1006086
BIO-0145S | BIO-2895S |  | GOB | BASCULA DIGITAL CON TALLIMETRO | DETECTO | APEX | E03120-0075 | BIO | BODEGA BIOMEDICA |  | BODEGA BIOMEDICA | HOS | SI | BUENO |  |  |  | 2185000 | 2185000 | FE 1791 | 2021-02-15 | ATMEDICAS S.A | 1006086
BIO-0154S | BIO-2906S |  | GOB | BASCULA DIGITAL CON TALLIMETRO | DETECTO | APEX | E07919-0186 | BIO | BODEGA BIOMEDICA |  | BODEGA BIOMEDICA | HOS | SI | BUENO |  |  |  | 2185000 | 2185000 | FE 1791 | 2021-02-15 | ATMEDICAS S.A | 1006086
BIO-0708S | BIO-2890S | 2022-01-31 | GOB | BASCULA DIGITAL CON TALLIMETRO | DETECTO | APEX | E08719-0298 | BIO | BODEGA BIOMEDICA |  | BODEGA BIOMEDICA | HOS | SI | BUENO |  |  |  | 2185000 | 2185000 | FE 1791 | 2021-02-15 | ATMEDICAS S.A | 1006086
BIO-0709S | BIO-0504S | 2022-01-31 | HDSAI | BASCULA INFANTIL DIGITAL | WELCH ALLYN | 522KLWA | 5220000494 | BIO | CONSULTA EXTERNA |  | CONSULTORIO 109 | HOS | SI | BUENO | [8 empty] | 1006086
BIO-0333S | BIO-0980S | 2021-11-29 | GOB | BASCULA PEDIATRICA | WELCH ALLYN | 522KLWA | 522-0000751 | BIO | UCI NEONATAL |  | INSUMOS | HOS | SI | BUENO | 2021-04-06 |  | Devolucion | [5 empty] | 1006086
BIO-0365S | BIO-1043S | 2021-12-01 | GOB | BASCULA PEDIATRICA | DETECTO | 339KL | 135103 | BIO | SALA DE PARTOS |  | SEPSIS NEONATAL | HOS | SI | BUENO | 2021-04-06 |  | Devolucion | [5 empty] | 1006086
BIO-0899S | BIO-2015S | 2022-02-17 | GOB | BASCULA PEDIATRICA | DETECTO | N/A | N/A | BIO | CIRUGIA |  | DEPOSITO DE EQUIPOS | HOS | SI | BUENO | 2021-04-09 |  | Devolucion | [5 empty] | 1006086
BIO-0903S | BIO-1590S | 2022-02-22 | GOB | BASCULA PEDIATRICA | WELCH ALLYN | 542KLW | 52200249 | BIO | CONSULTA EXTERNA |  | CONSULTORIO ROSADO | HOS | SI | BUENO | 2021-04-10 |  | Devolucion | [5 empty] | 1006086
BIO-0726S | BIO-2322S | 2022-02-01 | HDSAI | BASCULA PEDIATRICA | RITTER | HEALTH O METER | N/A | BIO | PUESTO DE SALUD DE SAN LUIS |  | CONSULTORIO DE CITOLOGIA | SAN LUIS | SI | BUENO | [8 empty] | 1006086
BIO-0879S | BIO-2204S | 2022-02-17 | GOB | BASCULA PEDIATRICA DIGITAL | SECA | 354 | 8354182150801 | BIO | CIRUGIA |  | NEONATAL | HOS | SI | BUENO | 2021-04-09 |  | Devolucion | [5 empty] | 1006086
BIO-0735S | BIO-2205S | 2022-02-01 | GOB | BASCULA PEDIATRICA DIGITAL | SECA | 354 | 8354182150799 | BIO | PUESTO DE SALUD DE SAN LUIS |  | CONSULTORIO DE CRECIMIENTO Y DESARROLLO | SAN LUIS | SI | BUENO | 2021-04-12 |  | Devolucion | [5 empty] | 1006086
BIO-0797S | BIO-2233S | 2022-02-07 | GOB | BICICLETA ESTATICA | SPORTOP | RB300 | N/A | BIO | PUESTO DE SALUD DE LA LOMA |  | FISIOTERAPIA | LOMA | SI | BUENO | 2021-04-12 |  | Devolucion | [5 empty] | 1006086
BIO-0798S | BIO-2234S | 2022-02-07 | GOB | BICICLETA ESTATICA | SPORTOP | RB300 | N/A | BIO | PUESTO DE SALUD DE LA LOMA |  | FISIOTERAPIA | LOMA | SI | BUENO | 2021-04-12 |  | Devolucion | [5 empty] | 1006086
MUE-0625S | 4984 | 2021-12-13 | GOB-DONACION | BIOMBO DE 2 CUERPOS | N/A | N/A | N/A | MUE | URGENCIAS |  | PASILLO INTERNO | HOS | SI | BUENO | 2021-04-09 | Auditorio Vacunacion Covid | Devolucion | 500310 |  |  | 2020-06-01 | INVERSION INICIAL UCI COVID | 1006086
MUE-1349S | 4986 | 2022-02-02 | GOB-DONACION | BIOMBO DE 2 CUERPOS | N/A | N/A | N/A | MUE | UCI COVID |  | UCI COVID | HOS | SI | BUENO | 2021-04-09 | Auditorio Vacunacion Covid | Devolucion | 500310 |  |  | 2020-06-01 | INVERSION INICIAL UCI COVID | 1006086
MUE-0621S | 4989 | 2021-12-13 | GOB-DONACION | BIOMBO DE 2 CUERPOS | N/A | N/A | N/A | MUE | SALA DE PARTOS |  | GENERAL | HOS | SI | BUENO | 2021-04-13 |  | Devolucion | 500310 |  |  | 2020-06-01 | INVERSION INICIAL UCI COVID | 1006086
MUE-0069S | 4990 | 2022-02-02 | GOB-DONACION | BIOMBO DE 2 CUERPOS | N/A | N/A | N/A | MUE | UCI COVID |  | GENERAL | HOS | SI | BUENO | 2021-04-08 |  | Devolucion | 500310 |  |  | 2020-06-01 | INVERSION INICIAL UCI COVID | 1006086
MUE-1043S | 4993 | 2022-01-21 | GOB-DONACION | BIOMBO DE 2 CUERPOS | N/A | N/A | N/A | MUE | UCI COVID |  | TRABAJO SUCIO | HOS | SI | BUENO | 2021-04-09 |  | Devolucion | 500310 |  |  | 2020-06-01 | INVERSION INICIAL UCI COVID | 1006086
MUE-1348S | 4995 | 2022-02-02 | GOB-DONACION | BIOMBO DE 2 CUERPOS | N/A | N/A | N/A | MUE | UCI COVID |  | UCI COVID | HOS | SI | BUENO | 2021-04-09 | Auditorio Vacunacion Covid | Devolucion | 500310 |  |  | 2020-06-01 | INVERSION INICIAL UCI COVID | 1006086
MUE-0070S | 4996 | 2022-02-02 | GOB-DONACION | BIOMBO DE 2 CUERPOS | N/A | N/A | N/A | MUE | UCI COVID |  | GENERAL | HOS | SI | BUENO | 2021-04-08 |  | Devolucion | 500310 |  |  | 2020-06-01 | INVERSION INICIAL UCI COVID | 1006086
MUE-0027S | 4983 |  | GOBERNACION (DONACION) | BIOMBO DE 2 CUERPOS | N/A | N/A | N/A | MUE | UCI ADULTOS |  | PASILLO | HOS | SI | BUENO | [8 empty] | 1006086
MUE-0028S | 04991 | 2022-01-24 | GOBERNACION (DONACION) | BIOMBO DE 2 CUERPOS | N/A | N/A | N/A | MUE | UCI ADULTOS |  | PASILLO | HOS | SI | BUENO | [8 empty] | 1006086
MUE-0029S | 04992 | 2022-01-24 | GOBERNACION (DONACION) | BIOMBO DE 2 CUERPOS | N/A | N/A | N/A | MUE | UCI ADULTOS |  | PASILLO | HOS | SI | BUENO | [8 empty] | 1006086
MUE-1716S | N/A | 2022-02-22 | HDSAI | BIOMBO DE 2 CUERPOS | N/A | N/A | N/A | MUE | CONSULTA EXTERNA |  | CONSULTORIO ROSADO | HOS | SI | BUENO | [8 empty] | 1006086
MUE-0030S | N/A | 2022-01-24 | SALUD INTERGLOBAL | BIOMBO DE 3 CUERPOS | N/A | N/A | N/A | MUE | UCI ADULTOS |  | PASILLO | HOS | SI | BUENO | [8 empty] | 1006086
MUE-0031S | N/A | 2022-01-24 | SALUD INTERGLOBAL | BIOMBO DE 3 CUERPOS | N/A | N/A | N/A | MUE | UCI ADULTOS |  | PASILLO | HOS | SI | BUENO | [8 empty] | 1006086
MUE-1572S | N/A | 2022-02-08 | HDSAI | BIOMBO DE 3 CUERPOS | N/A | N/A | N/A | MUE | HOSPITALIZACION COVID |  | INTENSIVO | HOS | SI | BUENO | [8 empty] | 1006086
IND-081S | 4000484 | 2022-01-06 | HDSAI | AIRE ACONDICIONADO | FAN COIL | EWSWX-18 | 180105083 | IND | QUIRURGICA |  | HAB 306 | HOS | SI | MALO | DESMONTAR | [7 empty] | 1006086
BIO-0041S | BIO-0952S | 2022-01-24 | BAXTER (COMODATO) | BOMBA DE ALIMENTACION | BAXTER/KANGAROO | 924 | W1255731 | BIO | UCI ADULTO |  | DEPOSITO DE EQUIPOS | HOS | SI | BUENO | [8 empty] | 1006086 |  |  | 2
BIO-0022S | BIO-0953S | 2022-01-24 | BAXTER (COMODATO) | BOMBA DE ALIMENTACION | BAXTER/KANGAROO | 924 | W1253245 | BIO | UCI ADULTO |  | DEPOSITO DE EQUIPOS | HOS | SI | BUENO | [8 empty] | 1006086 |  |  | 2
BIO-0035S | BIO-0956S | 2022-01-24 | BAXTER (COMODATO) | BOMBA DE ALIMENTACION | BAXTER/KANGAROO | 924 | W1255719 | BIO | UCI ADULTO |  | DEPOSITO DE EQUIPOS | HOS | SI | BUENO | [8 empty] | 1006086 |  |  | 2
BIO-0021S | BIO-0960S | 2022-01-24 | BAXTER (COMODATO) | BOMBA DE ALIMENTACION | BAXTER/KANGAROO | 924 | W1257584 | BIO | UCI ADULTO |  | DEPOSITO DE EQUIPOS | HOS | SI | BUENO | [8 empty] | 1006086 |  |  | 2
BIO-0040S | BIO-1515S | 2022-01-24 | BAXTER (COMODATO) | BOMBA DE ALIMENTACION | BAXTER/KANGAROO | 924 | W1255753 | BIO | UCI ADULTO |  | DEPOSITO DE EQUIPOS | HOS | SI | BUENO | [8 empty] | 1006086 |  |  | 2
BIO-0263S | BIO-1518S | 2022-04-28 | SALUS GLOBAL PARTNERS | BOMBA DE ALIMENTACION | KANGAROO | 924 | W1257568 | BIO | BODEGA BIOMEDICA |  | BODEGA BIOMEDICA | HOS | NO | BUENO | [8 empty] | 1006086
BIO-0674S | BIO-1121S | 2022-01-24 | GOB | BOMBA DE INFUSION | MEDIFUSION | DI-2200 | DI22EXP1309081 | BIO | UCI ADULTOS |  | DEPOSITO DE EQUIPOS | HOS | SI | BUENO | 2021-04-10 |  | Devolucion | [5 empty] | 1006086
BIO-0318S | BIO-1123S | 2021-11-29 | GOB | BOMBA DE INFUSION | DAIWHA - MEDIFUSION | DI-2200 | P1309079 | BIO | UCI NEONATAL |  | AISLADOS | HOS | SI | BUENO | 2021-04-06 |  | Devolucion | [5 empty] | 1006086
BIO-0663S | BIO-2382S | 2022-01-21 | GOB-DONACION | BOMBA DE INFUSION | HEDY | I7 | 2000117060103129 | BIO | URGENCIAS |  | TRABAJO LIMPIO | HOS | SI | BUENO | 2021-04-05 | 4959/BIO-2382S | Devolucion | 7550000 |  |  | 2020-06-01 | INVERSION INICIAL UCI COVID | 1006086
BIO-0808S | BIO-2488S | 2022-02-09 | GOB-DONACION | BOMBA DE INFUSION | HEDY | I7 | 2000117020102303 | BIO | HOSPITALIZACION COVID |  | INTENSIVO | HOS | SI | BUENO | 2021-04-12 |  | Devolucion | 7550000 |  |  | 2020-06-01 | DONADOS POR UNGRD A GOBERNACION | 1006086
BIO-0099S | BIO-2489S | 2022-02-03 | GOB-DONACION | BOMBA DE INFUSION | HEDY | I7 | 2000117060103034 | BIO | HOSPITALIZACION COVID |  | HAB 319 | HOS | SI | BUENO | 2021-04-12 |  | Devolucion | 7550000 |  |  | 2020-06-01 | DONADOS POR UNGRD A GOBERNACION | 1006086
BIO-0242S | BIO-2490S | 2021-11-18 | GOB-DONACION | BOMBA DE INFUSION | HEDY | I7 | 2000117060103127 | BIO | MEDICINA INTERNA |  | HAB 401 | HOS | SI | BUENO | 2021-04-20 | No encontrado 20-04-21 | No encontrado | 7550000 |  |  | 2020-06-01 | INVERSION INICIAL UCI COVID | 1006086
BIO-0128S | BIO-2491S | 2022-02-02 | GOB-DONACION | BOMBA DE INFUSION | HEDY | I7 | 2000117060103224 | BIO | PEDIATRIA |  | PISO 3 | HOS | SI | BUENO | 2021-04-12 |  | Devolucion | 7550000 |  |  | 2020-06-01 | INVERSION INICIAL UCI COVID | 1006086
BIO-0071S | BIO-2492S | 2020-02-09 | GOB-DONACION | BOMBA DE INFUSION | HEDY | I7 | 2000117060103210 | BIO | HOSPITALIZACION COVID |  | INTENSIVOS | HOS | SI | BUENO | 2021-04-12 |  | Devolucion | 7550000 |  |  | 2020-06-01 | INVERSION INICIAL UCI COVID | 1006086
BIO-0096S | BIO-2493S | 2022-02-04 | GOB-DONACION | BOMBA DE INFUSION | HEDY | I7 | 2000117080203429 | BIO | HOSPITALIZACION COVID |  | HAB 320 | HOS | SI | BUENO | 2021-04-12 |  | Devolucion | 7550000 |  |  | 2020-06-01 | INVERSION INICIAL UCI COVID | 1006086
BIO-0127S | BIO-2496S | 2022-02-02 | GOB-DONACION | BOMBA DE INFUSION | HEDY | I7 | 2000117080203412 | BIO | PEDIATRIA |  | PISO 3 | HOS | SI | BUENO | 2021-04-12 |  | Devolucion | 7550000 |  |  | 2020-06-01 | INVERSION INICIAL UCI COVID | 1006086
BIO-0097S | BIO-2498S | 2022-02-09 | GOB-DONACION | BOMBA DE INFUSION | HEDY | I7 | 2000117060103161 | BIO | HOSPITALIZACION COVID |  | INTENSIVO | HOS | SI | BUENO | 2021-04-12 |  | Devolucion | 7550000 |  |  | 2020-06-01 | INVERSION INICIAL UCI COVID | 1006086
BIO-0123S | BIO-2501S | 2022-02-02 | GOB-DONACION | BOMBA DE INFUSION | HEDY | I7 | 2000117060103145 | BIO | PEDIATRIA |  | PISO 3 | HOS | SI | BUENO | 2021-04-12 |  | Devolucion | 7550000 |  |  | 2020-06-01 | INVERSION INICIAL UCI COVID | 1006086
BIO-0119S | BIO-2503S | 2022-02-02 | GOB-DONACION | BOMBA DE INFUSION | HEDY | I7 | 2000117060103165 | BIO | PEDIATRIA |  | PISO 3 | HOS | SI | BUENO | 2021-04-12 |  | Devolucion | 7550000 |  |  | 2020-06-01 | INVERSION INICIAL UCI COVID | 1006086
BIO-0118S | BIO-2504S | 2022-02-02 | GOB-DONACION | BOMBA DE INFUSION | HEDY | I7 | 2000117060103170 | BIO | PEDIATRIA |  | PISO 3 | HOS | SI | BUENO | 2021-04-12 |  | Devolucion | 7550000 |  |  | 2020-06-01 | INVERSION INICIAL UCI COVID | 1006086
BIO-0704S | BIO-2505S | 2022-01-25 | GOB-DONACION | BOMBA DE INFUSION | HEDY | I7 | 2000117060103166 | BIO | UCI ADULTOS |  | CUBICULO 6 | HOS | SI | BUENO | 2021-04-12 |  | Devolucion | 7550000 |  |  | 2020-06-01 | INVERSION INICIAL UCI COVID | 1006086
BIO-0703S | BIO-2507S | 2022-01-25 | GOB-DONACION | BOMBA DE INFUSION | HEDY | I7 | 2000117060103182 | BIO | UCI ADULTOS |  | CUBICULO 6 | HOS | SI | BUENO | 2021-04-20 | No encontrado 20-04-21 | No encontrado | 7550000 |  |  | 2020-06-01 | INVERSION INICIAL UCI COVID | 1006086
BIO-0079S | BIO-2509S | 2022-02-04 | GOB-DONACION | BOMBA DE INFUSION | HEDY | I7 | 2000117020102284 | BIO | HOSPITALIZACION COVID |  | HAB 318 | HOS | SI | BUENO | 2021-04-12 |  | Devolucion | 7550000 |  |  | 2020-06-01 | INVERSION INICIAL UCI COVID | 1006086
BIO-0705S | BIO-2511S | 2022-01-25 | GOB-DONACION | BOMBA DE INFUSION | HEDY | I7 | 2000117020102286 | BIO | UCI ADULTOS |  | CUBICULO 6 | HOS | SI | BUENO | 2021-04-12 |  | Devolucion | 7550000 |  |  | 2020-06-01 | INVERSION INICIAL UCI COVID | 1006086
BIO-0074S | BIO-2514S | 2022-02-03 | GOB-DONACION | BOMBA DE INFUSION | HEDY | I7 | 2000117020102289 | BIO | HOSPITALIZACION COVID |  | HAB 321 | HOS | SI | BUENO | 2021-04-12 |  | Devolucion | 7550000 |  |  | 2020-06-01 | INVERSION INICIAL UCI COVID | 1006086
BIO-0809S | BIO-2515S | 2022-02-09 | GOB-DONACION | BOMBA DE INFUSION | HEDY | I7 | 2000117060103199 | BIO | HOSPITALIZACION COVID |  | INTENSIVO | HOS | SI | BUENO | 2021-04-05 | 5073/BIO-2515S | Devolucion | 7550000 |  |  | 2020-06-01 | INVERSION INICIAL UCI COVID | 1006086
BIO-0122S | BIO-2517S | 2022-02-02 | GOB-DONACION | BOMBA DE INFUSION | HEDY | I7 | 2000117060103206 | BIO | PEDIATRIA |  | PISO 3 | HOS | SI | BUENO | 2021-04-12 |  | Devolucion | 7550000 |  |  | 2020-06-01 | INVERSION INICIAL UCI COVID | 1006086
BIO-0216S | BIO-2520S | 2021-11-18 | GOB-DONACION | BOMBA DE INFUSION | HEDY | I7 | 2000117060103190 | BIO | MEDICINA INTERNA |  | HAB 414 | HOS | SI | BUENO | 2021-04-05 | 5078/BIO-2520S | Devolucion | 7550000 |  |  | 2020-06-01 | INVERSION INICIAL UCI COVID | 1006086
BIO-0072S | BIO-2522S | 2022-02-09 | GOB-DONACION | BOMBA DE INFUSION | HEDY | I7 | 2000117020102472 | BIO | HOSPITALIZACION COVID |  | INTENSIVOS | HOS | SI | BUENO | 2021-04-05 | 5080/BIO-2522S | Devolucion | 7550000 |  |  | 2020-06-01 | INVERSION INICIAL UCI COVID | 1006086
BIO-0073S | BIO-2523S | 2022-02-03 | GOB-DONACION | BOMBA DE INFUSION | HEDY | I7 | 2000117020102449 | BIO | HOSPITALZIACION COVID |  | HAB 321 | HOS | SI | BUENO | 2021-04-12 |  | Devolucion | 7550000 |  |  | 2020-06-01 | INVERSION INICIAL UCI COVID | 1006086
BIO-0090S | BIO-2525S | 2022-02-04 | GOB-DONACION | BOMBA DE INFUSION | HEDY | I7 | 2000117020102445 | BIO | HOSPITALIZACION COVID |  | HAB 318 | HOS | SI | BUENO | 2021-04-12 |  | Devolucion | 7550000 |  |  | 2020-06-01 | INVERSION INICIAL UCI COVID | 1006086
BIO-0647S | BIO-2528S | 2022-01-20 | GOB-DONACION | BOMBA DE INFUSION | HEDY | I7 | 2000117020102424 | BIO | URGENCIAS |  | REANIMACION | HOS | SI | BUENO | 2021-04-10 |  | Devolucion | 7550000 |  |  | 2020-06-01 | INVERSION INICIAL UCI COVID | 1006086
BIO-0648S | BIO-2529S | 2022-01-20 | GOB-DONACION | BOMBA DE INFUSION | HEDY | I7 | 2000117020102432 | BIO | URGENCIAS |  | REANIMACION | HOS | SI | BUENO | 2021-04-08 |  | Devolucion | 7550000 |  |  | 2020-06-01 | INVERSION INICIAL UCI COVID | 1006086
BIO-0707S | BIO-2532S | 2022-01-25 | GOB-DONACION | BOMBA DE INFUSION | HEDY | I7 | 2000117020102425 | BIO | UCI ADULTOS |  | CUBICULO 1 | HOS | SI | BUENO | 2021-04-05 | 5090/BIO-2532S | Devolucion | 7550000 |  |  | 2020-06-01 | INVERSION INICIAL UCI COVID | 1006086
BIO-0860S | BIO-2679S | 2022-02-14 | GOB-DONACION | BOMBA DE INFUSION | HAWKMED | HAWK-I1 | 04005835 | BIO | CIRUGIA |  | DEPOSITO DE EQUIPOS | HOS | SI | BUENO | 2021-04-10 |  | Devolucion | 3987835 |  |  | 2020-06-01 | DONADOS POR UNGRD A GOBERNACION | 1006086
BIO-0858S | BIO-2680S | 2022-02-14 | GOB-DONACION | BOMBA DE INFUSION | HAWKMED | HAWK-I1 | 04006441 | BIO | CIRUGIA |  | DEPOSITO DE EQUIPOS | HOS | SI | BUENO | 2021-04-10 |  | Devolucion | 3987835 |  |  | 2020-06-01 | DONADOS POR UNGRD A GOBERNACION | 1006086
BIO-0859S | BIO-2681S | 2022-02-14 | GOB-DONACION | BOMBA DE INFUSION | HAWKMED | HAWK-I1 | 04006433 | BIO | CIRUGIA |  | DEPOSITO DE EQUIPOS | HOS | SI | BUENO | 2021-04-10 |  | Devolucion | 3987835 |  |  | 2020-06-01 | DONADOS POR UNGRD A GOBERNACION | 1006086
BIO-0857S | BIO-2682S | 2022-02-14 | GOB-DONACION | BOMBA DE INFUSION | HAWKMED | HAWK-I1 | 04006338 | BIO | CIRUGIA |  | DEPOSITO DE EQUIPOS | HOS | SI | BUENO | 2021-04-13 |  | Devolucion | 3987835 |  |  | 2020-06-01 | DONADOS POR UNGRD A GOBERNACION | 1006086
BIO-0861S | BIO-2683S | 2022-02-14 | GOB-DONACION | BOMBA DE INFUSION | HAWKMED | HAWK-I1 | 04006406 | BIO | CIRUGIA |  | DEPOSITO DE EQUIPOS | HOS | SI | BUENO | 2021-04-10 |  | Devolucion | 3987835 |  |  | 2020-06-01 | DONADOS POR UNGRD A GOBERNACION | 1006086
BIO-1670S | BIO-2859S | 2022-02-14 | GOB-DONACION | BOMBA DE INFUSION | HAWKMED | HAWK-I1 | 04012387 | BIO | BODEGA BIOMEDICA |  | BODEGA BIOMEDICA | HOS | SI | BUENO
BIO-1671S | BIO-2860S | 2022-02-14 | GOB-DONACION | BOMBA DE INFUSION | HAWKMED | HAWK-I1 | 04012380 | BIO | BODEGA BIOMEDICA |  | BODEGA BIOMEDICA | HOS | SI | BUENO
BIO-1672S | BIO-2861S | 2022-02-14 | GOB-DONACION | BOMBA DE INFUSION | HAWKMED | HAWK-I1 | 04012313 | BIO | BODEGA BIOMEDICA |  | BODEGA BIOMEDICA | HOS | SI | BUENO
BIO-1673S | BIO-2862S | 2022-02-14 | GOB-DONACION | BOMBA DE INFUSION | HAWKMED | HAWK-I1 | 04012349 | BIO | BODEGA BIOMEDICA |  | BODEGA BIOMEDICA | HOS | SI | BUENO
BIO-1674S | BIO-2864S | 2022-02-14 | GOB-DONACION | BOMBA DE INFUSION | HAWKMED | HAWK-I1 | 04012305 | BIO | BODEGA BIOMEDICA |  | BODEGA BIOMEDICA | HOS | SI | BUENO
BIO-1675S | BIO-2863S | 2022-02-14 | GOB-DONACION | BOMBA DE INFUSION | HAWKMED | HAWK-I1 | 04012319 | BIO | BODEGA BIOMEDICA |  | BODEGA BIOMEDICA | HOS | SI | BUENO
BIO-1676S | BIO-2850S | 2022-02-14 | GOB-DONACION | BOMBA DE INFUSION | HAWKMED | HAWK-I1 | 04012359 | BIO | BODEGA BIOMEDICA |  | BODEGA BIOMEDICA | HOS | SI | BUENO
BIO-1677S | BIO-2851S | 2022-02-14 | GOB-DONACION | BOMBA DE INFUSION | HAWKMED | HAWK-I1 | 04012342 | BIO | BODEGA BIOMEDICA |  | BODEGA BIOMEDICA | HOS | SI | BUENO
BIO-1678S | BIO-2853S | 2022-02-14 | GOB-DONACION | BOMBA DE INFUSION | HAWKMED | HAWK-I1 | 04012374 | BIO | BODEGA BIOMEDICA |  | BODEGA BIOMEDICA | HOS | SI | BUENO
BIO-1679S | BIO-2857S | 2022-02-14 | GOB-DONACION | BOMBA DE INFUSION | HAWKMED | HAWK-I1 | 04012396 | BIO | BODEGA BIOMEDICA |  | BODEGA BIOMEDICA | HOS | SI | BUENO
BIO-1680S | BIO-2856S | 2022-02-14 | GOB-DONACION | BOMBA DE INFUSION | HAWKMED | HAWK-I1 | 04012326 | BIO | BODEGA BIOMEDICA |  | BODEGA BIOMEDICA | HOS | SI | BUENO
BIO-1681S | BIO-2855S | 2022-02-14 | GOB-DONACION | BOMBA DE INFUSION | HAWKMED | HAWK-I1 | 04012366 | BIO | BODEGA BIOMEDICA |  | BODEGA BIOMEDICA | HOS | SI | BUENO
BIO-1682S | BIO-2852S | 2022-02-14 | GOB-DONACION | BOMBA DE INFUSION | HAWKMED | HAWK-I1 | 04012343 | BIO | BODEGA BIOMEDICA |  | BODEGA BIOMEDICA | HOS | SI | BUENO
BIO-1683S | BIO-2854S | 2022-02-14 | GOB-DONACION | BOMBA DE INFUSION | HAWKMED | HAWK-I1 | 04012304 | BIO | BODEGA BIOMEDICA |  | BODEGA BIOMEDICA | HOS | SI | BUENO
BIO-1684S | BIO-2858S | 2022-02-14 | GOB-DONACION | BOMBA DE INFUSION | HAWKMED | HAWK-I1 | 04012327 | BIO | BODEGA BIOMEDICA |  | BODEGA BIOMEDICA | HOS | SI | BUENO
BIO-0310S | BIO-2706S | 2021-11-23 | GOB | BOMBA DE INFUSION | MEDCAPTAIN | HP-60 | 91809920052319 | BIO | UCI NEONATAL |  | INTENSIVO | HOS | SI | BUENO |  |  |  | 4400000 |  |  | 2020-06-01 | DONADOS POR UNGRD A GOBERNACION | 1006086
BIO-0646S | BIO-2707S | 2022-02-12 | GOB | BOMBA DE INFUSION | MEDCAPTAIN | HP-60 | 91809920052309 | BIO | CIRUGIA |  | QX1 | HOS | SI | BUENO |  |  |  | 4400000 |  |  | 2020-06-01 | DONADOS POR UNGRD A GOBERNACION | 1006086
BIO-0855S | BIO-2708S | 2022-02-14 | GOB | BOMBA DE INFUSION | MEDCAPTAIN | HP-60 | 91809920052303 | BIO | CIRUGIA |  | DEPOSITO CIRUGIA | HOS | SI | BUENO |  |  |  | 4400000 |  |  | 2020-06-01 | DONADOS POR UNGRD A GOBERNACION | 1006086
BIO-0511S | BIO-2710S | 2021-12-13 | GOB-UNGRD | BOMBA DE INFUSION | MEDCAPTAIN | HP-60 | 91809920052306 | BIO | URGENCIAS |  | CONSULTORIO 109 | HOS | SI | BUENO |  |  |  | 4400000 |  |  | 2020-06-01 | DONADOS POR UNGRD A GOBERNACION | 1006086
BIO-0510S | BIO-2711S | 2021-12-13 | GOB-UNGRD | BOMBA DE INFUSION | MEDCAPTAIN | HP-60 | 91809920052305 | BIO | URGENCIAS |  | CONSULTORIO 109 | HOS | SI | BUENO |  |  |  | 4400000 |  |  | 2020-06-01 | DONADOS POR UNGRD A GOBERNACION | 1006086
BIO-0374S | BIO-2712S | 2021-12-01 | GOB-UNGRD | BOMBA DE INFUSION | MEDCAPTAIN | HP-60 | 91809920052304 | BIO | SALA DE PARTOS |  | DEPOSITO | HOS | SI | BUENO |  |  |  | 4400000 |  |  | 2020-06-01 | DONADOS POR UNGRD A GOBERNACION | 1006086
BIO-0353S | BIO-2713S | 2021-12-01 | GOB-UNGRD | BOMBA DE INFUSION | MEDCAPTAIN | HP-60 | 91809920052284 | BIO | SALA DE PARTOS |  | QX1 | HOS | SI | BUENO |  |  |  | 4400000 |  |  | 2020-06-01 | DONADOS POR UNGRD A GOBERNACION | 1006086
BIO-0084S | BIO-2714S | 2022-02-09 | GOB-UNGRD | BOMBA DE INFUSION | MEDCAPTAIN | HP-60 | 91809920052280 | BIO | HOSPITALIZACION COVID |  | INTENSIVO | HOS | SI | BUENO |  |  |  | 4400000 |  |  | 2020-06-01 | DONADOS POR UNGRD A GOBERNACION | 1006086
BIO-0830S | BIO-2715S | 2022-02-12 | GOB-UNGRD | BOMBA DE INFUSION | MEDCAPTAIN | HP-60 | 91809920052287 | BIO | CIRUGIA |  | QX1 | HOS | SI | BUENO |  |  |  | 4400000 |  |  | 2020-06-01 | DONADOS POR UNGRD A GOBERNACION | 1006086
BIO-0276S | BIO-2717S | 2021-11-23 | GOB-UNGRD | BOMBA DE INFUSION | MEDCAPTAIN | HP-60 | 91809920052298 | BIO | UCI NEONATAL |  | BASICO | HOS | SI | BUENO |  |  |  | 4400000 |  |  | 2020-06-01 | DONADOS POR UNGRD A GOBERNACION | 1006086
BIO-0856S | BIO-2719S | 2022-02-14 | GOB-UNGRD | BOMBA DE INFUSION | MEDCAPTAIN | HP-60 | 91809920052278 | BIO | CIRUGIA |  | DEPOSITO DE EQUIPOS | HOS | SI | BUENO |  |  |  | 4400000 |  |  | 2020-06-01 | DONADOS POR UNGRD A GOBERNACION | 1006086
BIO-0807S | BIO-2720S | 2022-02-09 | GOB-UNGRD | BOMBA DE INFUSION | MEDCAPTAIN | HP-60 | 91809920052266 | BIO | HOSPITALIZACION COVID |  | INTENSIVO | HOS | SI | BUENO |  |  |  | 4400000 |  |  | 2020-06-01 | DONADOS POR UNGRD A GOBERNACION | 1006086
BIO-0307S | BIO-2721S | 2021-11-23 | GOB-UNGRD | BOMBA DE INFUSION | MEDCAPTAIN | HP-60 | 91809920052270 | BIO | UCI NEONATAL |  | INTENSIVO | HOS | SI | BUENO |  |  |  | 4400000 |  |  | 2020-06-01 | DONADOS POR UNGRD A GOBERNACION | 1006086
BIO-0806S | BIO-2723S | 2022-02-09 | GOB-UNGRD | BOMBA DE INFUSION | MEDCAPTAIN | HP-60 | 91809920052265 | BIO | HOSPITALIZACION COVID |  | INTENSIVO | HOS | SI | BUENO |  |  |  | 4400000 |  |  | 2020-06-01 | DONADOS POR UNGRD A GOBERNACION | 1006086
BIO-0280S | BIO-2724S | 2021-11-23 | GOB-UNGRD | BOMBA DE INFUSION | MEDCAPTAIN | HP-60 | 91809920052267 | BIO | UCI NEONATAL |  | BASICO | HOS | SI | BUENO |  |  |  | 4400000 |  |  | 2020-06-01 | DONADOS POR UNGRD A GOBERNACION | 1006086
BIO-0083S | BIO-2763S | 2022-02-03 | GOB-UNGRD | BOMBA DE INFUSION | MEDCAPTAIN | HP-60 | 9024012000485 | BIO | BODEGA BIOMEDICA |  | BODEGA BIOMEDICA | HOS | NO | BUENO |  |  |  | 4500000 |  |  | 2020-06-01 | DONADOS POR UNGRD A GOBERNACION | 1006086
BIO-0086S | BIO-2765S | 2021-11-18 | GOB-UNGRD | BOMBA DE INFUSION | MEDCAPTAIN | HP-60 | 9024012000490 | BIO | MEDICINA INTERNA |  | HAB 406 | HOS | SI | BUENO |  |  |  | 4500000 |  |  | 2020-06-01 | DONADOS POR UNGRD A GOBERNACION | 1006086
BIO-0666S | BIO-2773S | 2022-01-21 | GOB-UNGRD | BOMBA DE INFUSION | MEDCAPTAIN | HP-60 | 9024012000444 | BIO | URGENCIAS |  | OBSERVACION MUJERES | HOS | SI | BUENO |  |  |  | 4500000 |  |  | 2020-06-01 | DONADOS POR UNGRD A GOBERNACION | 1006086
BIO-0630S | BIO-2774S | 2022-01-20 | GOB-UNGRD | BOMBA DE INFUSION | MEDCAPTAIN | HP-60 | 9024012000451 | BIO | URGENCIAS |  | OBSERVACION PEDIATRICA | HOS | SI | BUENO |  |  |  | 4500000 |  |  | 2020-06-01 | DONADOS POR UNGRD A GOBERNACION | 1006086
BIO-0669S | BIO-2775S | 2022-01-21 | GOB-UNGRD | BOMBA DE INFUSION | MEDCAPTAIN | HP-60 | 9024012000460 | BIO | URGENCIAS |  | OBSERVACION MUJERES | HOS | SI | BUENO |  |  |  | 4500000 |  |  | 2020-06-01 | DONADOS POR UNGRD A GOBERNACION | 1006086
BIO-0662S | BIO-2776S | 2022-01-21 | GOB-UNGRD | BOMBA DE INFUSION | MEDCAPTAIN | HP-60 | 9024012000459 | BIO | URGENCIAS |  | TRABAJO LIMPIO | HOS | SI | BUENO |  |  |  | 4500000 |  |  | 2020-06-01 | DONADOS POR UNGRD A GOBERNACION | 1006086
BIO-0636S | BIO-2777S | 2022-01-20 | GOB-UNGRD | BOMBA DE INFUSION | MEDCAPTAIN | HP-60 | 9024012000446 | BIO | URGENCIAS |  | OBSERVACION PEDIATRICA | HOS | SI | BUENO |  |  |  | 4500000 |  |  | 2020-06-01 | DONADOS POR UNGRD A GOBERNACION | 1006086
BIO-0850S | BIO-2779S | 2022-02-12 | GOB-UNGRD | BOMBA DE INFUSION | MEDCAPTAIN | HP-60 | 9024012000397 | BIO | CIRUGIA |  | QX2 | HOS | SI | BUENO |  |  |  | 4400000 |  |  | 2020-06-01 | DONADOS POR UNGRD A GOBERNACION | 1006086
BIO-0848S | BIO-2780S | 2022-02-12 | GOB-UNGRD | BOMBA DE INFUSION | MEDCAPTAIN | HP-60 | 9024012000403 | BIO | CIRUGIA |  | QX2 | HOS | SI | BUENO |  |  |  | 4400000 |  |  | 2020-06-01 | DONADOS POR UNGRD A GOBERNACION | 1006086
BIO-0633S | BIO-2781S | 2022-01-20 | GOB-UNGRD | BOMBA DE INFUSION | MEDCAPTAIN | HP-60 | 9024012000401 | BIO | URGENCIAS |  | OBSERVACION MUJERES | HOS | SI | BUENO |  |  |  | 4400000 |  |  | 2020-06-01 | DONADOS POR UNGRD A GOBERNACION | 1006086
BIO-0044S | BIO-1863S | 2022-01-24 | SALUD INTERGLOBAL | BOMBA DE INFUSION | MEDIFUSION | DI-2200 | DI22EXP1112215 | BIO | UCI ADULTO |  | DEPOSITO DE EQUIPOS | HOS | SI | MALO | [8 empty] | 1006086
BIO-0046S | BIO-2163S | 2022-01-24 | SALUD INTERGLOBAL | BOMBA DE INFUSION | KELLY MED | ZNB-XA | B077 | BIO | UCI ADULTO |  | DEPOSITO DE EQUIPOS | HOS | SI | MALO | [8 empty] | 1006086
BIO-0676S | BIO-2272S | 2022-01-24 | SALUD INTERGLOBAL | BOMBA DE INFUSION | MEDIFUSION | DI-2200 | DI22EXP1309098 | BIO | UCI ADULTO |  | DEPOSITO DE EQUIPOS | HOS | SI | BUENO | [8 empty] | 1006086
BIO-0030S | BIO-2778S | 2022-01-25 | GOBERNACION (DONACION) | BOMBA DE INFUSION | MEDCAPTAIN | HP-60 | 9024012000398 | BIO | UCI ADULTOS |  | CUBICULO 1 | HOS | SI | BUENO | [8 empty] | 1006086
BIO-0032S | BIO-2531S |  | GOB | BOMBA DE INFUSION | HEDY | I7 | 2000117020102421 | BIO | UCI ADULTOS |  | DEPOSITO DE EQUIPOS | HOS | SI | BUENO | [8 empty] | 1006086
BIO-0262S | BIO-1856S | 2021-11-19 | SALUS GLOBAL PARTNERS | BOMBA DE INFUSION | MEDIFUSION | DI-2200 | DI22EXP1309090 | BIO | SOTANO |  | BODEGA BIOMEDICA | HOS | SI | REGULAR | [8 empty] | 1006086
BIO-0207S | BIO-2716S | 2021-11-23 | GOB | BOMBA DE INFUSION | MEDCAPTAIN | HP60 | 91809920052272. | BIO | UCI NEONATAL |  | BASICO | HOS | SI | BUENO | [8 empty] | 1006086
BIO-0605S | N/A | 2022-01-07 | HDSAI | BOMBA DE INFUSION | HEDY | I7 | 2000117020102299 | BIO | QUIRURGICA |  | DEPOSITO | HOS | SI | BUENO | [8 empty] | 1006086
BIO-0649S | BIO-1861S | 2022-01-20 | SALUD INTERGLOBAL | BOMBA DE INFUSION | MEDIFUSION | DI 2200 | N/A | BIO | URGENCIAS |  | REANIMACION | HOS | SI | BUENO | [8 empty] | 1006086
MUE-0432S | ADZ01336 | 2021-12-01 | HDSAI | BUTACO | N/A | N/A | N/A | MUE | SALA DE PARTOS |  | QX1 | HOS | SI | REGULAR | [8 empty] | 1006086
MUE-0475S | N/A | 2021-12-03 | GOB | BUTACO | N/A | N/A | N/A | MUE | LABORATORIO |  | LAVADO DE MATERIAL | HOS | SI | BUENO | [8 empty] | 1006086
MUE-0494S | N/A | 2021-12-06 | GOB | BUTACO | N/A | N/A | N/A | MUE | LABORATORIO |  | QUIMICA | HOS | SI | REGULAR | [8 empty] | 1006086
MUE-0823S | N/A | 2022-01-05 | HDSAI | BUTACO | N/A | N/A | N/A | MUE | CONSULTA EXTERNA |  | SALA DE ESPERA | HOS | SI | BUENO | [8 empty] | 1006086
MUE-1009S | 4009634 | 2022-01-20 | HDSAI | BUTACO | N/A | N/A | N/A | MUE | URGENCIAS |  | YESO | HOS | SI | BUENO | [8 empty] | 1006086
MUE-1199S | N/A | 2022-01-25 | SALUD INTERGLOBAL | BUTACO | N/A | N/A | N/A | MUE | UCI ADULTOS |  | PUESTO DE ENFERMERIA | HOS | SI | BUENO | [8 empty] | 1006086
MUE-1200S | N/A | 2022-01-25 | SALUD INTERGLOBAL | BUTACO | N/A | N/A | N/A | MUE | UCI ADULTOS |  | PUESTO DE ENFERMERIA | HOS | SI | BUENO | [8 empty] | 1006086
MUE-1477S | 0086 | 2022-02-05 | HDSAI | BUTACO | N/A | N/A | N/A | MUE | CONSULTA EXTERNA |  | VACUNACION COVID | HOS | SI | BUENO | [8 empty] | 1006086
MUE-1478S | 0087 | 2022-02-05 | HDSAI | BUTACO | N/A | N/A | N/A | MUE | CONSULTA EXTERNA |  | VACUNACION COVID | HOS | SI | BUENO | [8 empty] | 1006086
MUE-1592S | 4002542 | 2022-01-12 | HDSAI | BUTACO | N/A | N/A | N/A | MUE | CIRUGIA |  | QX1 | HOS | SI | BUENO | [8 empty] | 1006086
MUE-1593S | N/A | 2022-01-12 | HDSAI | BUTACO | N/A | N/A | N/A | MUE | CIRUGIA |  | QX1 | HOS | SI | BUENO | [8 empty] | 1006086
MUE-1598S | 4009635 | 2022-01-12 | HDSAI | BUTACO | N/A | N/A | N/A | MUE | CIRUGIA |  | QX1 | HOS | SI | BUENO | [8 empty] | 1006086
MUE-1599S | 4009633 | 2022-01-12 | HDSAI | BUTACO | N/A | N/A | N/A | MUE | CIRUGIA |  | QX1 | HOS | SI | BUENO | [8 empty] | 1006086
MUE-1577S | N/A | 2022-02-08 | PROPIEDAD PERSONAL | BUTACO | N/A | N/A | N/A | MUE | HOSPITALIZACION COVID |  | INTENSIVO | HOS | SI | BUENO | [8 empty] | 1006086
PROPIEDAD PERSONAL | N/A |  | PERSONAL | BUTACO PLASTICO | STOOL | N/A | N/A | MUE | UCI COVID |  | UCI COVID | HOS | SI | BUENO | [8 empty] | 1006086
MUE-0076S | N/A | 2022-02-03 | PERSONAL | BUTACO PLASTICO | N/A | N/A | N/A | MUE | HOSPITALIZACION COVID |  | PUESTO DE ENFEREMRIA | HOS | SI | BUENO | [8 empty] | 1006086
MUE-0077S | N/A | 2022-02-03 | PERSONAL | BUTACO PLASTICO | N/A | N/A | N/A | MUE | HOSPITALIZACION COVID |  | PUESTO DE ENFEREMRIA | HOS | SI | BUENO | [8 empty] | 1006086
MUE-0464S | ADZ00758 | 2021-12-02 | GOB | BUTACO PLASTICO | N/A | N/A | N/A | MUE | LABORATORIO |  | INSUMOS | HOS | SI | MALO | [8 empty] | 1006086
MUE-0474S | N/A | 2021-12-02 | HDSAI | BUTACO PLASTICO | N/A | N/A | N/A | MUE | LABORATORIO |  | MICROBIOLOGIA | HOS | SI | BUENO | [8 empty] | 1006086
BIO-0389S | BIO-1868S | 2021-12-02 | HDSAI | CABINA DE SEGURIDAD BIOLOGICA | AIRR 100 | AIRR 100 | 2711-2014 | BIO | LABORATORIO |  | MICROBIOLOGIA | HOS | SI | BUENO | [8 empty] | 1006086
MUE-0578S | 4003036 | 2021-12-10 | GOB | CAJA FUERTE | N/A | N/A | N/A | MUE | CIRUGIA |  | ADMISIONES | HOS | SI | BUENO | [8 empty] | 1006086
MUE-0684S | N/A | 2021-12-23 | HDSAI | CAJA FUERTE | FORCE | N/A | N/A | MUE | URGENCIAS |  | FARMACIA | HOS | SI | BUENO | [8 empty] | 1006086
IND-082S | N/A | 2022-01-06 | HDSAI | AIRE ACONDICIONADO TIPO MINI SPLIT 12000 BTU | MIRAGE | EMF121F | 340D154780115090130124 | IND | QUIRURGICA |  | HAB 303 | HOS | SI | BUENO |  |  |  | NO SE TIENE INFORMACION |  | NO TENGO FACTURA | 2021-10-30 | NO SE TIENE INFORMACION
IND-083S | ADZ00141 | 2022-01-07 | HDSAI | AIRE ACONDICIONADO | FAN COIL | EWSWX-18 | 180105079 | IND | QUIRURGICA |  | HAB 309 | HOS | NO | MALO | DESMONTAR | [7 empty] | 1006086
MUE-0038S | 5142 | 2022-02-02 | GOB | CAMA ELECTRICA | LOS PINOS | 840 | 518149 | MUE | UCI COVID |  | UCI COVID | HOS |  | BUENO |  |  |  | 7136975 |  |  | 2020-06-01 | DONADOS POR UNGRD A GOBERNACION | 1006086
MUE-0063S | 05143 | 2022-02-02 | GOB | CAMA ELECTRICA | LOS PINOS | 840 | 518313 | MUE | UCI COVID |  | CUBICULO 2 | HOS | SI | BUENO |  |  |  | 7136975 |  |  | 2020-06-01 | DONADOS POR UNGRD A GOBERNACION | 1006086
MUE-0041S | 5144 | 2022-02-03 | GOB | CAMA ELECTRICA | LOS PINOS | 840 | 518352 | MUE | HOSPITALIZACION COVID |  | HAB 319 | HOS | SI | BUENO |  |  |  | 7136975 |  |  | 2020-06-01 | DONADOS POR UNGRD A GOBERNACION | 1006086
MUE-0065S | 5145 | 2022-02-02 | GOB | CAMA ELECTRICA | LOS PINOS | 840 | 518153 | MUE | UCI COVID |  | CUBICULO 6 | HOS |  | BUENO |  |  |  | 7136975 |  |  | 2020-06-01 | DONADOS POR UNGRD A GOBERNACION | 1006086
MUE-0045S | 5146 | 2022-01-06 | GOB | CAMA ELECTRICA | LOS PINOS | 840 | 518182 | MUE | QUIRURGICA |  | HAB 303 | HOS | SI | BUENO |  |  |  | 7136975 |  |  | 2020-06-01 | DONADOS POR UNGRD A GOBERNACION | 1006086
MUE-1763S | 5147 | 2022-02-22 | GOB | CAMA ELECTRICA | LOS PINOS | 840 | 518192 | MUE | CONSULTA EXTERNA |  | CONSULTORIO 101 | HOS |  | BUENO |  |  |  | 7136975 |  |  | 2020-06-01 | DONADOS POR UNGRD A GOBERNACION | 1006086
MUE-0043S | 5148 | 2022-02-02 | GOB | CAMA ELECTRICA | LOS PINOS | 840 | 518271 | MUE | UCI COVID |  | UCI COVID | HOS | SI | BUENO |  |  |  | 7136975 |  |  | 2020-06-01 | DONADOS POR UNGRD A GOBERNACION | 1006086
MUE-0034S | 5149 | 2022-02-03 | GOB | CAMA ELECTRICA | LOS PINOS | 840 | 518254 | MUE | HOSPITALIZACION COVID |  | HAB 321 | HOS |  | BUENO |  |  |  | 7136975 |  |  | 2020-06-01 | DONADOS POR UNGRD A GOBERNACION | 1006086
MUE-0051S | 5150 | 2022-02-02 | GOB | CAMA ELECTRICA | LOS PINOS | 840 | 518253 | MUE | UCI COVID |  | CUBICULO 7 | HOS |  | BUENO |  |  |  | 7136975 |  |  | 2020-06-01 | DONADOS POR UNGRD A GOBERNACION | 1006086
MUE-0040S | 5151 | 2022-02-02 | GOB | CAMA ELECTRICA | LOS PINOS | 840 | 518127 | MUE | UCI COVID |  | UCI COVID | HOS |  | BUENO |  |  |  | 7136975 |  |  | 2020-06-01 | DONADOS POR UNGRD A GOBERNACION | 1006086
MUE-1015S | 5152 | 2022-01-20 | GOB | CAMA ELECTRICA | LOS PINOS | 840 | 518309 | MUE | URGENCIAS |  | REANIMACION | HOS | SI | BUENO |  |  |  | 7136975 |  |  | 2020-06-01 | DONADOS POR UNGRD A GOBERNACION | 1006086
MUE-0047S | 5153 | 2022-02-02 | GOB | CAMA ELECTRICA | LOS PINOS | 840 | 518238 | MUE | HOSPITALIZACION QUIRURGICA |  | HAB 312 | HOS |  | BUENO |  |  |  | 7136975 |  |  | 2020-06-01 | DONADOS POR UNGRD A GOBERNACION | 1006086
MUE-0049S | 5154 | 2022-02-02 | GOB | CAMA ELECTRICA | LOS PINOS | 840 | 518242 | MUE | UCI COVID |  | CUBICULO 3 | HOS |  | BUENO |  |  |  | 7136975 |  |  | 2020-06-01 | DONADOS POR UNGRD A GOBERNACION | 1006086
MUE-0037S | 5155 | 2022-01-24 | GOB | CAMA ELECTRICA | LOS PINOS | 840 | 518173 | MUE | UCI ADULTOS |  | CUBICULO 4 | HOS | SI | BUENO |  |  |  | 7136975 |  |  | 2020-06-01 | DONADOS POR UNGRD A GOBERNACION | 1006086
MUE-0061S | 5156 | 2022-02-02 | GOB | CAMA ELECTRICA | LOS PINOS | 840 | 518314 | MUE | UCI COVID |  | CUBICULO 8 | HOS | SI | BUENO |  |  |  | 7136975 |  |  | 2020-06-01 | DONADOS POR UNGRD A GOBERNACION | 1006086
MUE-0054S | 5157 | 2022-02-02 | GOB | CAMA ELECTRICA | LOS PINOS | 840 | 518205 | MUE | UCI COVID |  | CUBICULO 1 | HOS |  | BUENO |  |  |  | 7136975 |  |  | 2020-06-01 | DONADOS POR UNGRD A GOBERNACION | 1006086
MUE-0068S | 5158 |  | GOB | CAMA ELECTRICA | LOS PINOS | 840 | 518269 | MUE | UCI COVID |  | CUBICULO 5 | HOS |  | BUENO |  |  |  | 7136975 |  |  | 2020-06-01 | DONADOS POR UNGRD A GOBERNACION | 1006086
MUE-0134S | BIO-1310S | 2021-11-18 | GOB | CAMA ELECTRICA | N/A | N/A | N/A | MUE | MEDICINA INTERNA |  | HAB 412 | HOS | SI | BUENO | [8 empty] | 1006086
MUE-0153S | BIO-1304S | 2021-11-18 | GOB | CAMA ELECTRICA | N/A | N/A | N/A | MUE | MEDICINA INTERNA |  | HAB 408 | HOS | SI | BUENO | [8 empty] | 1006086
MUE-0159S | BIO-1305S | 2021-11-18 | GOB | CAMA ELECTRICA | N/A | N/A | N/A | MUE | MEDICINA INTERNA |  | HAB 407 | HOS | SI | BUENO | [8 empty] | 1006086
MUE-0167S | BIO-1306S | 2021-11-18 | GOB | CAMA ELECTRICA | N/A | N/A | N/A | MUE | MEDICINA INTERNA |  | HAB 406 | HOS | SI | BUENO | [8 empty] | 1006086
MUE-0180S | BIO-1309S | 2021-11-18 | GOB | CAMA ELECTRICA | N/A | N/A | N/A | MUE | MEDICINA INTERNA |  | HAB 404 | HOS | SI | BUENO | [8 empty] | 1006086
MUE-0183S | BIO-1308S | 2021-11-18 | GOB | CAMA ELECTRICA | N/A | N/A | N/A | MUE | MEDICINA INTERNA |  | HAB 404 | HOS | SI | BUENO | [8 empty] | 1006086
MUE-0194S | BIO-1302S | 2021-11-18 | GOB | CAMA ELECTRICA | N/A | N/A | N/A | MUE | MEDICINA INTERNA |  | HAB 402 | HOS | SI | BUENO | [8 empty] | 1006086
MUE-0273S | N/A | 2021-11-19 | HDSAI | CAMA ELECTRICA | N/A | N/A | N/A | MUE | SALUD MENTAL |  | HAB 420 | HOS | NO | MALO | [8 empty] | 1006086
MUE-0844S | BIO-1311S | 2022-01-06 | HDSAI | CAMA ELECTRICA | N/A | N/A | N/A | MUE | QUIRURGICA |  | HAB 314 | HOS | SI | BUENO | [8 empty] | 1006086
MUE-0100S | N/A | 2022-01-07 | HDSAI | CAMA ELECTRICA | N/A | N/A | N/A | MUE | QUIRURGICA |  | HAB 311 | HOS | SI | BUENO | [8 empty] | 1006086
MUE-0988S | N/A | 2022-01-20 | HDSAI | CAMA ELECTRICA | LOS PINOS | 860 SLIDE CB 2-38 | 506458 | MUE | URGENCIAS |  | PROCEDIMIENTOS | HOS | SI | BUENO | [8 empty] | 1006086
MUE-1185S | 01752 | 2022-01-24 | HDSAI | CAMA ELECTRICA | STRYKER | N/A | 54154 | MUE | UCI ADULTOS |  | CUBICULO 5 | HOS | SI | BUENO | [8 empty] | 1006086
MUE-1188S | BIO-1303S | 2022-01-25 | HDSAI | CAMA ELECTRICA | N/A | N/A | N/A | MUE | UCI ADULTOS |  | CUBICULO 9 | HOS | SI | BUENO | [8 empty] | 1006086
MUE-1191S | N/A | 2022-01-25 | HDSAI | CAMA ELECTRICA | STRYKER | FL28C1 | N/A | MUE | UCI ADULTOS |  | CUBICULO 2 | HOS | SI | BUENO | [8 empty] | 1006086
MUE-1194S | N/A | 2022-01-25 | HDSAI | CAMA ELECTRICA | STRYKER | FL28C1 | N/A | MUE | UCI ADULTOS |  | CUBICULO 7 | HOS | SI | BUENO | [8 empty] | 1006086
MUE-1205S | 4004859 | 2022-01-25 | HDSAI | CAMA ELECTRICA | STRYKER | FL28C1 | 54164 | MUE | UCI ADULTOS |  | CUBICULO 6 | HOS | SI | BUENO | [8 empty] | 1006086
MUE-1441S | N/A | 2022-02-04 | HDSAI | CAMA ELECTRICA | LOS PINOS | 15FJKECCFM | 506493 | MUE | HOSPITALIZACION COVID |  | HAB 322 | HOS | SI | BUENO | [8 empty] | 1006086
MUE-1442S | N/A | 2022-02-04 | HDSAI | CAMA ELECTRICA | LOS PINOS | 15FJKECCFM | 506454 | MUE | HOSPITALIZACION COVID |  | HAB 322 | HOS | SI | BUENO | [8 empty] | 1006086
MUE-1453S | N/A | 2022-02-04 | HDSAI | CAMA ELECTRICA | INVACARE | 5301IVC | 08GLA005968 | MUE | HOSPITALIZACION COVID |  | SALA DE ESPERA | HOS | NO | MALO | [8 empty] | 1006086
MUE-1454S | N/A | 2022-02-04 | HDSAI | CAMA ELECTRICA | HILL ROM | N/A | 89436F23A | MUE | HOSPITALIZACION COVID |  | SALA DE ESPERA | HOS | NO | MALO | [8 empty] | 1006086
MUE-1455S | N/A | 2022-02-04 | HDSAI | CAMA ELECTRICA | HILL ROM | ADVANCE 2000 | 114535A58A | MUE | HOSPITALIZACION COVID |  | SALA DE ESPERA | HOS | NO | MALO | [8 empty] | 1006086
MUE-1567S | N/A | 2022-02-08 | HDSAI | CAMA ELECTRICA | LOS PINOS | 15FJKECCFM | 506463 | MUE | HOSPITALIZACION COVID |  | INTENSIVO | HOS | SI | BUENO | [8 empty] | 1006086
BIO-1409S | N/A |  | GOBERNACION | AUTOCLAVE DE VAPOR | BAUMER | V0100-036-100 | 2109145540 | BIO | CENTRAL DE ESTERILIZACION |  | ESTERILIZADO | HOS | SI | BUENO |  |  |  | 235000000 | 235000000 | FE-1722 | 2021-05-13 | EMCO | 1006086 |  |  | 4
BIO-0731S | BIO-2225S | 2022-02-01 | GOB | BASCULA CON TALLIMETRO | DETECTO | 2339 | E29215-0315 | BIO | PUESTO DE SALUD DE SAN LUIS |  | CONSULTORIO DE TERAPIA OCUPACIONAL | SAN LUIS | SI | BUENO | 2021-04-12 |  | Devolucion | 2185000 |  | FE1791 | 2022-10-31 | GOBERNACION-ATMEDICA | 1006086 |  |  | 4
BIO-0720S | BIO-2223S | 2022-02-01 | GOB | BASCULA CON TALLIMETRO | DETECTO | 2339 | E29215-0076 | BIO | PUESTO DE SALUD DE SAN LUIS |  | CONSULTORIO DE PSICOLOGIA | SAN LUIS | SI | BUENO | 2021-04-12 |  | Devolucion | 2185000 |  | FE1791 | 2022-10-31 | GOBERNACION-ATMEDICA | 1006086 |  |  | 4
BIO-0721S | BIO-2224S | 2022-02-01 | GOB | BASCULA CON TALLIMETRO | DETECTO | 2339 | E29215-0319 | BIO | PUESTO DE SALUD DE SAN LUIS |  | CONSULTORIO DE MEDICINA GENERAL 1 PISO | SAN LUIS | SI | BUENO | 2021-04-12 |  | Devolucion | 2185000 |  | FE1791 | 2022-10-31 | GOBERNACION-ATMEDICA | 1006086 |  |  | 4
BIO-0738S | BIO-2226S | 2022-02-01 | GOB | BASCULA CON TALLIMETRO | DETECTO | 2339 | E29215-0025 | BIO | PUESTO DE SALUD DE SAN LUIS |  | CONSULTORIO 2 | SAN LUIS | SI | BUENO | 2021-04-12 |  | Devolucion | 2185000 |  | FE1791 | 2022-10-31 | GOBERNACION-ATMEDICA | 1006086 |  |  | 4
BIO-0771S | BIO-2228S | 2022-02-07 | GOB | BASCULA CON TALLIMETRO | DETECTO | 2339 | E29215-0308 | BIO | PUESTO DE SALUD DE LA LOMA |  | CONSULTORIO 2 | LOMA | SI | BUENO | 2021-04-12 |  | Devolucion | 2185000 |  | FE1791 | 2022-10-31 | GOBERNACION-ATMEDICA | 1006086 |  |  | 4
BIO-0784S | BIO-2229S | 2022-02-07 | GOB | BASCULA CON TALLIMETRO | DETECTO | 2339 | E29215-0074 | BIO | PUESTO DE SALUD DE LA LOMA |  | CONSULTORIO DE GINECOLOGIA | LOMA | SI | BUENO | 2021-04-12 |  | Devolucion | 2185000 |  | FE1791 | 2022-10-31 | GOBERNACION-ATMEDICA | 1006086 |  |  | 4
BIO-0494S | BIO-0184S | 2021-12-10 | GOB | BASCULA CON TALLIMETRO | DETECTO | 339KL | E16707-0344 | BIO | CIRUGIA |  | CONSULTORIO ANESTESIOLOGIA | HOS | SI | BUENO | 2021-04-09 |  | Devolucion | 2185000 |  | FE1791 | 2022-10-31 | GOBERNACION-ATMEDICA | 1006086 |  |  | 4
BIO-0922S | BIO-0294S | 2022-02-22 | GOB | BASCULA CON TALLIMETRO | DETECTO | 339KL | E16707-0351 | BIO | CONSULTA EXTERNA |  | PASILLO INTERNO | HOS | SI | BUENO | 2021-04-10 |  | Devolucion | 2185000 |  | FE1791 | 2022-10-31 | GOBERNACION-ATMEDICA | 1006086 |  |  | 4
MUE-0832S | 4918 | 2022-01-06 | GOB-DONACION | CAMA MECANICA | N/A | N/A | AGE2020008 | MUE | QUIRURGICA |  | HAB 316 | HOS | SI | BUENO | 2021-04-07 | Quirurgica covid | Devolucion | 5505494 |  |  | 2020-06-01 | INVERSION INICIAL UCI COVID | 1006086
MUE-0889S | 4919 | 2022-01-07 | GOB-DONACION | CAMA MECANICA | N/A | N/A | AGE2020024 | MUE | MEDICINA INTERNA |  | HAB 408 | HOS | SI | BUENO | 2021-04-06 | Habitación 321 Pediatria | Devolucion | 5505494 |  |  | 2020-06-01 | INVERSION INICIAL UCI COVID | 1006086
MUE-0865S | 4920 | 2022-01-06 | GOB-DONACION | CAMA MECANICA | N/A | N/A | AGE2020020 | MUE | IMÁGENES DIAGNOSTICAS |  | CONSULTORIO 1 | HOS | SI | BUENO | 2021-04-06 |  | Devolucion | 5505494 |  |  | 2020-06-01 | INVERSION INICIAL UCI COVID | 1006086
MUE-0860S | 4921 | 2022-01-06 | GOB-DONACION | CAMA MECANICA | N/A | N/A | AGE2020037 | MUE | MEDICINA INTERNA |  | HAB 408 | HOS | SI | BUENO | 2021-04-13 |  | Devolucion | 5505494 |  |  | 2020-06-01 | INVERSION INICIAL UCI COVID | 1006086
MUE-0118S | 4922 | 2021-11-18 | GOB-DONACION | CAMA MECANICA | N/A | N/A | AGE2020018 | MUE | QUIRURGICA |  | HAB 301 | HOS | SI | BUENO | 2021-04-07 |  | Devolucion | 5505494 |  |  | 2020-06-01 | INVERSION INICIAL UCI COVID | 1006086
MUE-1061S | 4923 | 2022-01-21 | GOB-DONACION | CAMA MECANICA | N/A | N/A | AGE2020006 | MUE | URGENCIAS |  | OBSERVACION MUJERES | HOS | SI | BUENO | 2021-04-07 |  | Devolucion | 5505494 |  |  | 2020-06-01 | INVERSION INICIAL UCI COVID | 1006086
MUE-0989S | 4924 | 2022-01-20 | GOB-DONACION | CAMA MECANICA | N/A | N/A | AGE2020030 | MUE | URGENCIAS |  | OBSERVACION HOMBRES | HOS | SI | BUENO | 2021-04-07 | Quirurgica covid | Devolucion | 5505494 |  |  | 2020-06-01 | INVERSION INICIAL UCI COVID | 1006086
MUE-0866S | 4925 | 2022-01-06 | GOB-DONACION | CAMA MECANICA | N/A | N/A | 119AGWEMP005-8 | MUE | QUIRURGICA |  | HAB 312 | HOS | SI | BUENO | 2021-04-05 |  | Devolucion | 5505494 |  |  | 2020-06-01 | INVERSION INICIAL UCI COVID | 1006086
MUE-0202S | 4926 | 2021-11-18 | GOB-DONACION | CAMA MECANICA | N/A | N/A | AGE2020005 | MUE | MEDICINA INTERNA |  | HAB 401 | HOS | SI | BUENO | 2021-04-07 |  | Devolucion | 5505494 |  |  | 2020-06-01 | INVERSION INICIAL UCI COVID | 1006086
MUE-0741S | 5004 | 2021-12-20 | GOB-DONACION | CAMA MECANICA | N/A | N/A | AGE2020035 | MUE | URGENCIAS |  | OBSERVACION HOMBRES | HOS | SI | BUENO | 2021-04-07 | Quirurgica covid | Devolucion | 5505494 |  |  | 2020-06-01 | INVERSION INICIAL UCI COVID | 1006086
MUE-0888S | 5005 | 2022-01-07 | GOB-DONACION | CAMA MECANICA | N/A | N/A | AGE2020017 | MUE | MEDICINA INTERNA |  | HAB 408 | HOS | SI | BUENO | 2021-04-07 | Quirurgica covid | Devolucion | 5505494 |  |  | 2020-06-01 | INVERSION INICIAL UCI COVID | 1006086
MUE-0848S | 5006 | 2022-01-06 | GOB-DONACION | CAMA MECANICA | N/A | N/A | AGE2020007 | MUE | QUIRURGICA |  | HAB 313 | HOS | SI | BUENO | 2021-04-07 | Quirurgica covid | Devolucion | 5505494 |  |  | 2020-06-01 | INVERSION INICIAL UCI COVID | 1006086
MUE-0111S | 5007 | 2021-11-18 | GOB-DONACION | CAMA MECANICA | N/A | N/A | AGE2020038 | MUE | MEDICINA INTERNA |  | HAB 403 | HOS | SI | BUENO | 2021-04-07 |  | Devolucion | 5505494 |  |  | 2020-06-01 | INVERSION INICIAL UCI COVID | 1006086
MUE-0615S | 5008 | 2021-12-13 | GOB-DONACION | CAMA MECANICA | N/A | N/A | AGE2020015 | MUE | MEDICINA INTERNA |  | HAB 413 | HOS | SI | BUENO | 2021-04-07 | Quirurgica covid | Devolucion | 5505494 |  |  | 2020-06-01 | INVERSION INICIAL UCI COVID | 1006086
MUE-0169S | 5009 | 2021-11-18 | GOB-DONACION | CAMA MECANICA | N/A | N/A | AGE2020010 | MUE | MEDICINA INTERNA |  | HAB 406 | HOS | SI | BUENO | 2021-04-07 |  | Devolucion | 5505494 |  |  | 2020-06-01 | INVERSION INICIAL UCI COVID | 1006086
MUE-0149S | 5010 | 2021-11-18 | GOB-DONACION | CAMA MECANICA | N/A | N/A | AGE2020031 | MUE | MEDICINA INTERNA |  | HAB 401 | HOS | SI | BUENO | 2021-04-07 |  | Devolucion | 5505494 |  |  | 2020-06-01 | INVERSION INICIAL UCI COVID | 1006086
MUE-0196S | 5011 | 2021-11-18 | GOB-DONACION | CAMA MECANICA | N/A | N/A | AGE2020036 | MUE | MEDICINA INTERNA |  | HAB 402 | HOS | SI | BUENO | 2021-04-07 |  | Devolucion | 5505494 |  |  | 2020-06-01 | INVERSION INICIAL UCI COVID | 1006086
MUE-0958S | 5013 | 2022-01-20 | GOB-DONACION | CAMA MECANICA | N/A | N/A | AGE2020026 | MUE | URGENCIAS |  | OBSERVACION HOMBRES | HOS | SI | BUENO | 2021-04-05 |  | Devolucion | 5505494 |  |  | 2020-06-01 | INVERSION INICIAL UCI COVID | 1006086
MUE-0122S | N/A | 2021-11-18 | GOB | CAMA MECANICA | N/A | N/A | N/A | MUE | MEDICINA INTERNA |  | HAB 411 | HOS | SI | MALO | [8 empty] | 1006086
MUE-0126S | N/A | 2021-11-18 | GOB | CAMA MECANICA | N/A | N/A | N/A | MUE | MEDICINA INTERNA |  | HAB 411 | HOS | SI | MALO | [8 empty] | 1006086
MUE-0135S | 4000520 | 2021-11-18 | GOB | CAMA MECANICA | N/A | N/A | N/A | MUE | MEDICINA INTERNA |  | HAB 412 | HOS | SI | MALO | [8 empty] | 1006086
MUE-0138S | N/A | 2021-11-18 | GOB | CAMA MECANICA | N/A | N/A | N/A | MUE | MEDICINA INTERNA |  | HAB 410 | HOS | SI | MALO | [8 empty] | 1006086
MUE-0139S | N/A | 2021-11-18 | GOB | CAMA MECANICA | N/A | N/A | N/A | MUE | MEDICINA INTERNA |  | HAB 410 | HOS | SI | MALO | [8 empty] | 1006086
MUE-0144S | 1699 | 2021-11-18 | GOB | CAMA MECANICA | N/A | N/A | N/A | MUE | MEDICINA INTERNA |  | HAB 409 | HOS | SI | MALO | [8 empty] | 1006086
MUE-0193S | N/A | 2021-11-18 | GOB | CAMA MECANICA | N/A | N/A | N/A | MUE | MEDICINA INTERNA |  | HAB 403 | HOS | SI | MALO | [8 empty] | 1006086
MUE-0259S | N/A | 2021-11-19 | HDSAI | CAMA MECANICA | DOMETAL | N/A | N/A | MUE | SALUD MENTAL |  | HAB 419 | HOS | SI | MALO | [8 empty] | 1006086
MUE-0260S | N/A | 2021-11-19 | HDSAI | CAMA MECANICA | DOMETAL | N/A | N/A | MUE | SALUD MENTAL |  | HAB 419 | HOS | SI | MALO | [8 empty] | 1006086
MUE-0271S | N/A | 2021-11-19 | HDSAI | CAMA MECANICA | N/A | N/A | N/A | MUE | SALUD MENTAL |  | HAB 420 | HOS | SI | MALO | BAJA PARA MANTENIMIENTO | [7 empty] | 1006086
MUE-0274S | ADZ00270 | 2021-11-19 | HDSAI | CAMA MECANICA | N/A | N/A | N/A | MUE | SALUD MENTAL |  | HAB 418 | HOS | SI | MALO | PARA DAR DE BAJA | [7 empty] | 1006086
MUE-0275S | ADZ00249 | 2021-11-19 | HDSAI | CAMA MECANICA | N/A | N/A | N/A | MUE | SALUD MENTAL |  | HAB 418 | HOS | SI | MALO | [8 empty] | 1006086
MUE-0276S | ADZ00306 | 2021-11-19 | HDSAI | CAMA MECANICA | N/A | N/A | N/A | MUE | SALUD MENTAL |  | HAB 417 | HOS | SI | MALO | PARA DAR DE BAJA | [7 empty] | 1006086
MUE-0277S | N/A | 2021-11-19 | HDSAI | CAMA MECANICA | N/A | N/A | N/A | MUE | SALUD MENTAL |  | HAB 417 | HOS | SI | MALO | [8 empty] | 1006086
MUE-0446S | ADZ00122 | 2021-12-01 | GOB | CAMA MECANICA | DOMETAL | N/A | N/A | MUE | MANTENIMIENTO |  | QX2 | HOS | SI | MALO | [8 empty] | 1006086
MUE-0841S | ADZ00156 | 2022-01-06 | HDSAI | CAMA MECANICA | DOMETAL | N/A | N/A | MUE | QUIRURGICA |  | HAB 315 | HOS | SI | REGULAR | [8 empty] | 1006086
MUE-0845S | N/A | 2022-01-06 | HDSAI | CAMA MECANICA | N/A | N/A | AGE2020021 | MUE | QUIRURGICA |  | HAB 314 | HOS | SI | BUENO | [8 empty] | 1006086
MUE-0858S | N/A | 2022-01-06 | HDSAI | CAMA MECANICA | DOMETAL | N/A | N/A | MUE | QUIRURGICA |  | HAB 312 | HOS | SI | REGULAR | [8 empty] | 1006086
MUE-0859S | ADZ00080 | 2022-01-06 | HDSAI | CAMA MECANICA | DOMETAL | N/A | N/A | MUE | QUIRURGICA |  | GENERAL | HOS | SI | REGULAR | MANTENIENTO | [7 empty] | 1006086
MUE-0861S | N/A | 2022-01-06 | HDSAI | CAMA MECANICA | N/A | N/A | N/A | MUE | QUIRURGICA |  | HAB 310 | HOS | SI | REGULAR | [8 empty] | 1006086
MUE-0864S | N/A | 2022-01-06 | HDSAI | CAMA MECANICA | DOMETAL | N/A | N/A | MUE | QUIRURGICA |  | HAB 308 | HOS | SI | MALO | [8 empty] | 1006086
MUE-0874S | 1718 | 2022-01-06 | HDSAI | CAMA MECANICA | DOMETAL | N/A | N/A | MUE | QUIRURGICA |  | HAB 306 | HOS | SI | MALO | PARA DAR DE BAJA | [7 empty] | 1006086
MUE-0933S | N/A | 2022-01-08 | HDSAI | CAMA MECANICA | N/A | N/A | N/A | MUE | QUIRURGICA |  | SALA DE ESPERA | HOS | NO | MALO | PARA DAR DE BAJA | [7 empty] | 1006086
MUE-0934S | N/A | 2022-01-08 | HDSAI | CAMA MECANICA | N/A | N/A | N/A | MUE | QUIRURGICA |  | SALA DE ESPERA | HOS | NO | MALO | PARA DAR DE BAJA | [7 empty] | 1006086
MUE-0935S | N/A | 2022-01-08 | HDSAI | CAMA MECANICA | N/A | N/A | N/A | MUE | QUIRURGICA |  | SALA DE ESPERA | HOS | NO | MALO | PARA DAR DE BAJA | [7 empty] | 1006086
MUE-1446S | 01547 | 2022-02-07 | HDSAI | CAMA MECANICA | N/A | N/A | N/A | MUE | HOSPITALIZACION COVID |  | SALA DE ESPERA | HOS | SI | MALO | [8 empty] | 1006086
MUE-1467S | N/A | 2022-02-04 | HDSAI | CAMA MECANICA | N/A | N/A | N/A | MUE | HOSPITALIZACION COVID |  | HAB 318 | HOS | SI | REGULAR | FALTA DE PINTURA | [7 empty] | 1006086
MUE1649S | N/A | 2022-01-14 | HDSAI | CAMA MECANICA | N/A | N/A | N/A | MUE | HOSPITALIZACION QUIRURGICA |  | HAB 312 | HOS | SI | BUENO | [8 empty] | 1006086
MUE-1648S | N/A | 2022-01-14 | HDSAI | CAMA MECANICA | N/A | N/A | N/A | MUE | HOSPITALIZACION QUIRURGICA |  | HAB 312 | HOS | SI | BUENO | [8 empty] | 1006086
MUE-1576S | N/A | 2022-02-08 | HDSAI | CAMA MECANICA | LOS PINOS | 15FJKECCFM | 506459 | MUE | HOSPITALIZACION COVID |  | INTENSIVO | HOS | SI | BUENO | [8 empty] | 1006086
BIO-0491S | BIO-1938S | 2021-12-09 | GOB | CAMARA HIPERBARICA | N/A | N/A | 316950-007 | BIO | CAMARA HIPERBARICA |  | CAMARA HIPERBARICA | HOS | SI | BUENO | 2021-04-13 |  | Devolucion | [5 empty] | 1006086
MUE-1439S | N/A | 2022-02-04 | GOB | CAMBIADOR DE PAÑALES | N/A | N/A | N/A | MUE | HOSPITALIZACION COVID |  | HAB 320 | HOS | SI | BUENO | 2021-04-06 | Habitación 320 Pediatria | Devolucion | [5 empty] | 1006086
MUE-1000S | 00005 | 2022-01-20 | GOB | CAMBIADOR DE PAÑALES | N/A | N/A | N/A | MUE | URGENCIAS |  | OBSERVACION PEDIATRICA | HOS | SI | BUENO | 2021-04-08 | Urgencias | Devolucion | [5 empty] | 1006086
MUE-0811S | N/A | 2022-01-05 | HDSAI | CAMBIADOR DE PAÑALES | N/A | N/A | N/A | MUE | CONSULTA EXTERNA |  | SALA DE ESPERA | HOS | SI | BUENO | [8 empty] | 1006086
MUE-0678S | 1606 | 2021-12-23 | GOB | CAMILLA DE TRANSPORTE | N/A | N/A | N/A | MUE | URGENCIAS |  | PASILLO | HOS | SI | BUENO | 2021-04-07 |  | Devolucion | [5 empty] | 1006086
MUE-1008S | 1369 | 2022-01-20 | GOB | CAMILLA DE TRANSPORTE | N/A | N/A | N/A | MUE | URGENCIAS |  | YESO | HOS | SI | BUENO | 2021-04-17 | No encontrado (17/04/2021) | No encontrado | [5 empty] | 1006086
MUE-1007S | 1370 | 2022-01-20 | GOB | CAMILLA DE TRANSPORTE | N/A | N/A | N/A | MUE | URGENCIAS |  | YESO | HOS | SI | BUENO | 2021-04-07 | Pasillo | Devolucion | [5 empty] | 1006086
MUE-0600S | 4927 | 2021-12-13 | GOB-DONACION | CAMILLA DE TRANSPORTE | MUBI | N/A | N/A | MUE | URGENCIAS |  | RESPIRATORIO | HOS | SI | BUENO | 2021-04-17 | Urgencias | Devolucion | 3200000 |  |  | 2020-06-01 | INVERSION INICIAL UCI COVID | 1006086
MUE-0216S | 4928 | 2021-11-19 | GOB-DONACION | CAMILLA DE TRANSPORTE | MUBI | N/A | N/A | MUE | URGENCIAS |  | OBSERVACION HOMBRES | HOS | SI | BUENO | 2021-04-06 |  | Devolucion | 3200000 |  |  | 2020-06-01 | INVERSION INICIAL UCI COVID | 1006086
MUE-0620S | 4930 | 2021-12-13 | GOB-DONACION | CAMILLA DE TRANSPORTE | MUBI | N/A | N/A | MUE | URGENCIAS |  | CONSULTORIO 109 | HOS | SI | BUENO | 2021-04-15 | No encontrado | No encontrado | 3200000 |  |  | 2020-06-01 | INVERSION INICIAL UCI COVID | 1006086
BIO-0600S | 4931 | 2022-01-06 | GOB-DONACION | CAMILLA DE TRANSPORTE | MUBI | N/A | N/A | MUE | QUIRURGICA |  | PASILLO INTERNO | HOS | SI | BUENO | 2021-04-08 | Urgencias | Devolucion | 3200000 |  |  | 2020-06-01 | INVERSION INICIAL UCI COVID | 1006086
MUE-0598S | 5127 | 2021-12-13 | GOB-DONACION | CAMILLA DE TRANSPORTE | MUBI | N/A | N/A | MUE | URGENCIAS |  | RESPIRATORIO | HOS | SI | BUENO | 2021-04-09 |  | Devolucion | 3200000 |  |  | 2020-06-01 | INVERSION INICIAL UCI COVID | 1006086
MUE-0427S | 5128 | 2021-12-01 | GOB-DONACION | CAMILLA DE TRANSPORTE | MUBI | N/A | N/A | MUE | SALA DE PARTOS |  | QX1 | HOS | SI | BUENO | 2021-04-06 | Encontrado en Quirofano sala de parto | Devolucion | 3200000 |  |  | 2020-06-01 | INVERSION INICIAL UCI COVID | 1006086
MUE-0025S | 4004851 | 2022-01-25 | HDSAI | CAMILLA DE TRANSPORTE | STRAYKER | 747 | 1307042408 | MUE | UCI ADULTOS |  | PASILLO | HOS | SI | BUENO | [8 empty] | 1006086
MUE-0322S | N/A | 2021-11-22 | GOB | CAMILLA DE TRANSPORTE | DOMETAL | N/A | N/A | MUE | SALA DE PARTOS |  | CUARTO DE MONITOREO | HOS | SI | BUENO | [8 empty] | 1006086
MUE-0405S | 1602 | 2021-12-01 | HDSAI | CAMILLA DE TRANSPORTE | N/A | N/A | N/A | MUE | SALA DE PARTOS |  | PASILLO | HOS | SI | BUENO | [8 empty] | 1006086
MUE-0739S | 01368 | 2021-12-20 | HDSAI | CAMILLA DE TRANSPORTE | N/A | N/A | N/A | MUE | URGENCIAS |  | OBSERVACION MUJERES | HOS | SI | BUENO | [8 empty] | 1006086
MUE-0740S | N/A | 2021-12-20 | HDSAI | CAMILLA DE TRANSPORTE | N/A | N/A | N/A | MUE | URGENCIAS |  | YESO | HOS | SI | BUENO | [8 empty] | 1006086
MUE-0743S | N/A | 2021-12-20 | HDSAI | CAMILLA DE TRANSPORTE | N/A | N/A | N/A | MUE | URGENCIAS |  | SALA DE PROCEDIMEINTO | HOS | SI | BUENO | [8 empty] | 1006086
MUE-0744S | N/A | 2021-12-20 | HDSAI | CAMILLA DE TRANSPORTE | N/A | N/A | N/A | MUE | URGENCIAS |  | OBSERVACION HOMBRES | HOS | SI | BUENO | [8 empty] | 1006086
MUE-0670S | N/A | 2021-12-23 | HDSAI | CAMILLA DE TRANSPORTE | N/A | N/A | N/A | MUE | URGENCIAS |  | OBSERVACION HOMBRES | HOS | SI | BUENO | [8 empty] | 1006086
MUE-0956S | N/A | 2022-01-20 | HDSAI | CAMILLA DE TRANSPORTE | N/A | N/A | N/A | MUE | URGENCIAS |  | OBSERVACION HOMBRES | HOS | SI | BUENO | [8 empty] | 1006086
MUE-0959S | N/A | 2022-01-20 | HDSAI | CAMILLA DE TRANSPORTE | N/A | N/A | N/A | MUE | URGENCIAS |  | OBSERVACION HOMBRES | HOS | SI | BUENO | [8 empty] | 1006086
MUE-0990S | N/A | 2022-01-20 | HDSAI | CAMILLA DE TRANSPORTE | N/A | N/A | N/A | MUE | URGENCIAS |  | PROCEDIMIENTOS | HOS | SI | BUENO | [8 empty] | 1006086
MUE-0997S | N/A | 2022-01-20 | HDSAI | CAMILLA DE TRANSPORTE | N/A | N/A | N/A | MUE | URGENCIAS PEDIATRIA |  | OBSERVACION PEDIATRICA | HOS | SI | BUENO | [8 empty] | 1006086
MUE-1018S | 4004855 | 2022-01-20 | HDSAI | CAMILLA DE TRANSPORTE | STRYKER | REF0747 | 1307042426 | BIO | URGENCIAS |  | REANIMACION | HOS | SI | REGULAR | FALTA DE PINTURA | [7 empty] | 1006086
MUE-1024S | N/A | 2022-01-20 | HDSAI | CAMILLA DE TRANSPORTE | N/A | N/A | N/A | MUE | URGENCIAS |  | AREA DE CAMILLAS | HOS | SI | BUENO | [8 empty] | 1006086
MUE-1056S | N/A | 2022-01-21 | HDSAI | CAMILLA DE TRANSPORTE | N/A | N/A | N/A | MUE | URGENCIAS |  | OBSERVACION MUJERES | HOS | SI | BUENO | [8 empty] | 1006086
MUE-1059S | N/A | 2022-01-21 | HDSAI | CAMILLA DE TRANSPORTE | STRYKERS | 1061 STRETCHER | 0104035007 | MUE | URGENCIAS |  | OBSERVACION MUJERES | HOS | SI | REGULAR | FALTA MTTO | [7 empty] | 1006086
MUE-1063S | N/A | 2022-01-21 | HDSAI | CAMILLA DE TRANSPORTE | STRYKER | 1001 | 9709030597 | MUE | URGENCIAS |  | OBSERVACION MUJERES | HOS | SI | BUENO | [8 empty] | 1006086
MUE-0702S | N/A | 2022-01-21 | HDSAI | CAMILLA DE TRANSPORTE | N/A | N/A | N/A | MUE | URGENCIAS |  | OBSERVACION MUJERES | HOS | SI | BUENO | [8 empty] | 1006086
MUE-1665S | 4004802 | 2022-02-17 | HDSAI | CAMILLA DE TRANSPORTE | STRYKER | 0747 | 1307042380 | MUE | CIRUGIA |  | RECUPERACION | HOS | SI | BUENO | [8 empty] | 1006086
MUE-1666S | 4004844 | 2022-02-17 | HDSAI | CAMILLA DE TRANSPORTE | STRYKER | 0747 | 1307042418 | MUE | CIRUGIA |  | RECUPERACION | HOS | SI | BUENO | [8 empty] | 1006086
MUE-1674S | 4004854 | 2022-02-17 | HDSAI | CAMILLA DE TRANSPORTE | STRYKER | 0747 | 1307042431 | MUE | CIRUGIA |  | RECUPERACION | HOS | SI | BUENO | [8 empty] | 1006086
MUE-1675S | 4004846 | 2022-02-17 | HDSAI | CAMILLA DE TRANSPORTE | STRYKER | 0747 | 1307042404 | MUE | CIRUGIA |  | RECUPERACION | HOS | SI | BUENO | [8 empty] | 1006086
MUE-1677S | 4004845 | 2022-02-17 | HDSAI | CAMILLA DE TRANSPORTE | STRYKER | 0747 | 1307042423 | MUE | CIRUGIA |  | RECUPERACION | HOS | SI | BUENO | [8 empty] | 1006086
MUE-1679S | 4004850 | 2022-02-17 | HDSAI | CAMILLA DE TRANSPORTE | STRYKER | 0747 | 1307042411 | MUE | CIRUGIA |  | RECUPERACION | HOS | SI | BUENO | [8 empty] | 1006086
MUE-1684S | 4004853 | 2022-02-17 | HDSAI | CAMILLA DE TRANSPORTE | STRYKER | 0747 | 1307042417 | MUE | CIRUGIA |  | RECUPERACION | HOS | SI | BUENO | [8 empty] | 1006086
MUE-1685S | 4004849 | 2022-02-17 | HDSAI | CAMILLA DE TRANSPORTE | STRYKER | 0747 | 1307042402 | MUE | CIRUGIA |  | RECUPERACION | HOS | SI | BUENO | [8 empty] | 1006086
MUE-1531S | 01148 | 2022-02-07 | GOB | CAMILLA GINECOLOGICA | N/A | N/A | N/A | MUE | PUESTO DE SALUD DE LA LOMA |  | CONSULTORIO DE GINECOLOGIA | LOMA | SI | BUENO | 2021-04-08 |  | Devolucion | [5 empty] | 1006086
BIO-0724S | 01135 | 2022-02-01 | HDSAI | CAMILLA GINECOLOGICA | N/A | N/A | N/A | BIO | PUESTO DE SALUD DE SAN LUIS |  | CONSULTORIO DE CITOLOGIA | SAN LUIS | SI | BUENO | [8 empty] | 1006086
MUE-1772S | N/A | 2022-02-22 | HDSAI | CAMILLA GINECOLOGICA | N/A | N/A | N/A | MUE | CONSULTA EXTERNA |  | CONSULTORIO 100 | HOS | SI | BUENO | [8 empty] | 1006086
IND-084S | 1705 | 2022-01-07 | HDSAI | AIRE ACONDICIONADO | FAN COIL | EWSWX-18 | 180105080 | IND | QUIRURGICA |  | HAB 311 | HOS | NO | MALO | DESMONTAR | [7 empty] | 1006086
BIO-0042S | BIO-2268S | 2022-01-24 | SALUD INTERGLOBAL | CAPNOGRAFO | BCI | 20600A1 | 702564086 | BIO | UCI ADULTO |  | DEPOSITO DE EQUIPOS | HOS | SI | BUENO | [8 empty] | 1006086
MUE-1688S | N/A | 2022-02-17 | HDSAI | CARRETILLA | N/A | N/A | N/A | MUE | CIRUGIA |  | PASILLO | HOS | SI | BUENO | [8 empty] | 1006086
MUE-1597S | 4000908 | 2022-01-12 | HDSAI | CARRETILLA | N/A | N/A | N/A | MUE | CIRUGIA |  | QX1 | HOS | SI | BUENO | [8 empty] | 1006086
MUE-0204S | 5019 | 2021-11-18 | GOB-DONACION | CARRO DE MEDICAMENTO | N/A | N/A | M0003 | MUE | MEDICINA INTERNA |  | GENERAL | HOS | SI | BUENO | 2021-04-12 |  | Devolucion |  |  |  |  | INVERSION INICIAL UCI COVID | 1006086
MUE-0059S | 5020 | 2022-02-02 | GOB-DONACION | CARRO DE MEDICAMENTO | N/A | N/A | M00001 | MUE | UCI COVID |  | GENERAL | HOS | SI | BUENO | 2021-04-08 |  | Devolucion | 2843428 |  |  | 2020-06-01 | INVERSION INICIAL UCI COVID | 1006086
MUE-1049S | 5022 | 2022-01-21 | GOB-DONACION | CARRO DE MEDICAMENTO | N/A | N/A | M00004 | MUE | URGENCIAS |  | OBSSERVACION MUJERES | HOS | SI | BUENO | 2021-04-12 |  | Devolucion |  |  |  |  | INVERSION INICIAL UCI COVID | 1006086
MUE-0103S | 00085 |  | GOB | CARRO DE MEDICAMENTO | METRO | STARSYS | R90003202 | MUE | URGENCIAS |  | CONSULTORIO SALA ERA | HOS | SI | BUENO | [8 empty] | 1006086
MUE-0032S | N/A | 2022-01-25 | SALUD INTERGLOBAL | CARRO DE MEDICAMENTO | N/A | N/A | N/A | MUE | UCI ADULTOS |  | PASILLO | HOS | SI | BUENO | [8 empty] | 1006086
MUE-0238S | ADZ00358 | 2021-11-19 | HDSAI | CARRO DE MEDICAMENTO | N/A | N/A | N/A | MUE | SALUD MENTAL |  | PUESTO DE ENFERMERIA | HOS | SI | BUENO | [8 empty] | 1006086
MUE-0518S | ADZ00506 | 2021-12-07 | GOB | CARRO DE MEDICAMENTO | N/A | N/A | N/A | MUE | IMAGENOLOGIA |  | TOMOGRAFIA | HOS | SI | BUENO | [8 empty] | 1006086
MUE-0921S | N/A | 2022-01-08 | HDSAI | CARRO DE MEDICAMENTO | METRO STARSYS | N/A | N/A | MUE | QUIRURGICA |  | PUESTO DE ENFERMERIA | HOS | SI | BUENO | [8 empty] | 1006086
MUE-0963S | N/A | 2022-01-20 | HDSAI | CARRO DE MEDICAMENTO | N/A | N/A | N/A | MUE | URGENCIAS |  | OBSERVACION HOMBRES | HOS | SI | REGULAR | FALTA DE PINTURA | [7 empty] | 1006086
MUE-1044S | 4006065 | 2022-01-21 | HDSAI | CARRO DE MEDICAMENTO | N/A | N/A | N/A | MUE | URGENCIAS |  | TRABAJO LIMPIO | HOS | SI | BUENO | [8 empty] | 1006086
MUE-1392S | 4004732 | 2022-02-03 | HDSAI | CARRO DE MEDICAMENTO | N/A | F-45 | T1112103254 | MUE | HOSPITALIZACION COVID |  | PUESTO DE ENFERMERIA | HOS | SI | BUENO | [8 empty] | 1006086
MUE-1661S | ADZ01535 | 2022-02-17 | GOB | CARRO DE PARO | N/A | N/A | N/A | MUE | CIRUGIA |  | NEONATAL | HOS | SI | BUENO | 2021-04-09 |  | Devolucion | [5 empty] | 1006086
MUE-0072S | 5023 | 2022-02-02 | GOB-DONACION | CARRO DE PARO | N/A | N/A | N/A | MUE | UCI COVID |  | GENERAL | HOS | SI | BUENO | 2021-04-08 |  | Devolucion | 2843428 |  |  | 2020-06-01 | INVERSION INICIAL UCI COVID | 1006086
MUE-0056S | 5024 | 2022-01-20 | GOB-DONACION | CARRO DE PARO | N/A | N/A | N/A | MUE | URGENCIAS |  | REANIMACION | HOS | SI | BUENO | 2021-04-08 |  | Devolucion | 3100000 |  |  | 2020-06-01 | INVERSION INICIAL UCI COVID | 1006086
MUE-0026S | N/A | 2022-01-24 | SALUD INTERGLOBAL | CARRO DE PARO | N/A | N/A | N/A | MUE | UCI ADULTOS |  | PASILLO | HOS | SI | BUENO | [8 empty] | 1006086
MUE-0215S | ADZ00053 | 2021-11-19 | GOB | CARRO DE PARO | N/A | N/A | N/A | MUE | MEDICINA INTERNA |  | PUESTO DE ENFERMERIA | HOS | SI | BUENO | [8 empty] | 1006086
MUE-0366S | N/A | 2021-11-29 | SALUD INTERGLOBAL | CARRO DE PARO | N/A | N/A | N/A | MUE | UCI NEO |  | GENERAL | HOS | SI | BUENO | [8 empty] | 1006086
MUE-0457S | ADZ01379 | 2021-12-02 | HDSAI | CARRO DE PARO | N/A | N/A | N/A | MUE | SALA DE PARTOS |  | PUESTO DE ENFERMERIA | HOS | SI | BUENO | [8 empty] | 1006086
MUE-0509S | ADZ00065 | 2021-12-07 | GOB | CARRO DE PARO | N/A | N/A | N/A | MUE | IMAGENOLOGIA |  | TOMOGRAFIA | HOS | SI | BUENO | [8 empty] | 1006086
MUE-0910S | ADZ00429 | 2022-01-08 | HDSAI | CARRO DE PARO | HERMANMILLER | N/A | N/A | MUE | QUIRURGICA |  | PUESTO DE ENFERMERIA | HOS | SI | REGULAR | [8 empty] | 1006086
MUE-1394S | ADZ00198 | 2022-02-03 | HDSAI | CARRO DE PARO | HERMANMILLER | N/A | N/A | MUE | HOSPITALIZACION COVID |  | PUESTO DE ENFERMERIA | HOS | SI | BUENO | [8 empty] | 1006086
MUE-1634S | ADZ01502 | 2022-01-12 | HDSAI | CARRO DE PARO | HERMANMILLER | N/A | N/A | MUE | CIRUGIA |  | PASILLO | HOS | SI | BUENO | [8 empty] | 1006086
MUE-1650S | ADZ00520 | 2022-02-14 | GOB | CARRO DE PARO | DOMETAL | N/A | N/A | MUE | CIRUGIA |  | DEPOSITO DE EQUIPOS | HOS | SI | BUENO | [8 empty] | 1006086
MUE-1686S | 4003154 | 2022-02-17 | HDSAI | CARRO DE TRANPORTE DE INSTRUMENTAL | N/A | N/A | N/A | MUE | CIRUGIA |  | RECUPERACION | HOS | SI | BUENO | [8 empty] | 1006086
MUE-1691S | 4002037 | 2022-02-17 | HDSAI | CARRO DE TRANPORTE DE INSTRUMENTAL | N/A | N/A | N/A | MUE | CIRUGIA |  | PASILLO | HOS | SI | BUENO | [8 empty] | 1006086
MUE-0661S | 4002038 | 2021-12-14 | GOB | CARRO DE TRANSPORTE PLASTICO | N/A | N/A | N/A | MUE | CENTRAL DE ESTERILIZACION |  | GENERAL | HOS | SI | BUENO | [8 empty] | 1006086
MUE-1740S | 00146 | 2022-02-22 | HDSAI | CARRO DE TRANSPORTE PLASTICO | RIMAX | N/A | N/A | MUE | CONSULTA EXTERNA |  | PASILLO INTERNO | HOS | SI | BUENO | [8 empty] | 1006086
MUE-1739S | 00147 | 2022-02-22 | HDSAI | CARRO DE TRANSPORTE PLASTICO | RIMAX | N/A | N/A | MUE | CONSULTA EXTERNA |  | PASILLO INTERNO | HOS | SI | BUENO | [8 empty] | 1006086
MUE-0773S | N/A | 2022-01-04 | GOB | CARRO ORGANIZADOR | N/A | N/A | N/A | MUE | LAVANDERIA |  | SOTANO | HOS | SI | BUENO | [8 empty] | 1006086
MUE-0791S | N/A | 2022-01-05 | HDSAI | CARRO ORGANIZADOR | N/A | N/A | N/A | MUE | LAVANDERIA |  | OFICINA | HOS | SI | BUENO | [8 empty] | 1006086
MUE-1145S | 4009763 | 2022-01-22 | HDSAI | CARRO REPARTIDOR DE ALIMENTOS | N/A | N/A | N/A | MUE | ADMINISTRACION |  | AREA DE COCCION | HOS | SI | BUENO | [8 empty] | 1006086
MUE-1146S | 4009764 | 2022-01-22 | HDSAI | CARRO REPARTIDOR DE ALIMENTOS | N/A | N/A | N/A | MUE | ADMINISTRACION |  | AREA DE COCCION | HOS | SI | BUENO | [8 empty] | 1006086
BIO-0780S | BIO-2726S | 2022-02-07 | HDSAI | CAVITRON | DENTSPLY | BOBCAT PRO | 13045979 | BIO | PUESTO DE SALUD DE LA LOMA |  | ODONTOLOGIA | LOMA | SI | BUENO | [8 empty] | 1006086
BIO-0490S | BIO-0295S | 2021-12-09 | GOB | BASCULA CON TALLIMETRO | DETECTO | 339KL | E16707-0263 | BIO | CAMARA HIPERBARICA |  | CAMARA HIPERBARICA | HOS | SI | BUENO | 2021-04-20 | No encontrado 20-04-21 | No encontrado | 2185000 |  | FE1791 | 2022-10-31 | GOBERNACION-ATMEDICA | 1006086 |  |  | 4
BIO-0912S | BIO-0347S | 2022-02-22 | GOB | BASCULA CON TALLIMETRO | DETECTO | 339KL | E17107-0080 | BIO | CONSULTA EXTERNA |  | CONSULTORIO 100 | HOS | SI | BUENO | 2021-04-10 |  | Devolucion | 2185000 |  | FE1791 | 2022-10-31 | GOBERNACION-ATMEDICA | 1006086 |  |  | 4
BIO-0711S | BIO-0362S | 2022-01-31 | GOB | BASCULA CON TALLIMETRO | DETECTO | 339KL | E16707-0254 | BIO | CONSULTA EXTERNA |  | CONSULTORIO DE TELEMEDICINA | HOS | SI | BUENO | 2021-04-10 |  | Devolucion | 2185000 |  | FE1791 | 2022-10-31 | GOBERNACION-ATMEDICA | 1006086 |  |  | 4
BIO-0766S | BIO-2227S | 2022-02-07 | GOB | BASCULA CON TALLIMETRO | DETECTO | 339KL | E29215-0318 | BIO | PUESTO DE SALUD DE LA LOMA |  | CONSULTORIO 2 | LOMA | SI | BUENO | 2021-04-12 |  | Devolucion | 2185000 |  | FE1791 | 2022-10-31 | GOBERNACION-ATMEDICA | 1006086 |  |  | 4
BIO-0775S | BIO-2230S | 2022-02-07 | GOB | BASCULA CON TALLIMETRO | DETECTO | 339KL | E29215-0376 | BIO | PUESTO DE SALUD DE LA LOMA |  | CONSULTORIO 3 | LOMA | SI | BUENO | 2021-04-12 |  | Devolucion | 2185000 |  | FE1791 | 2022-10-31 | GOBERNACION-ATMEDICA | 1006086 |  |  | 4
IND-085S | N/A | 2022-01-07 | HDSAI | AIRE ACONDICIONADO TIPO MINI SPLIT 12000 BTU | MIRAGE | EMF121F | 340D154780115090130285 | IND | QUIRURGICA |  | HAB 301 | HOS | SI | BUENO |  |  |  | NO SE TIENE INFORMACION |  | NO TENGO FACTURA | 2021-10-30 | NO SE TIENE INFORMACION
IND-086S | 115 | 2022-01-07 | HDSAI | DISPENSADOR DE AGUA | SANKEY | WD-308RF | WD-308RF-19090590 | IND | QUIRURGICA |  | AREA DE DESCANSO | HOS | SI | BUENO | [8 empty] | 1006086
BIO-1048S | N/A | 2022-06-03 | GOB | CALENTADOR | 3M | 675 | 13287 | BIO | BODEGA BIOMEDICA |  | BODEGA BIOMEDICA | HOS | SI | BUENO |  |  |  | 8987025 | 8987025 | FE-1897 | 2021-02-15 | COMERCIALIZADORA CB MEDICAL | 1006086 |  |  | 4
BIO-1049S | N/A | 2022-06-03 | GOB | CALENTADOR | 3M | 675 | 13065 | BIO | BODEGA BIOMEDICA |  | BODEGA BIOMEDICA | HOS | SI | BUENO |  |  |  | 8987025 | 8987025 | FE-1897 | 2021-02-15 | COMERCIALIZADORA CB MEDICAL | 1006086 |  |  | 4
BIO-1050S | N/A | 2022-06-03 | GOB | CALENTADOR | 3M | 675 | 13039 | BIO | BODEGA BIOMEDICA |  | BODEGA BIOMEDICA | HOS | SI | BUENO |  |  |  | 8987025 | 8987025 | FE-1897 | 2021-02-15 | COMERCIALIZADORA CB MEDICAL | 1006086 |  |  | 4
BIO-1051S | N/A | 2022-06-03 | GOB | CALENTADOR | 3M | 675 | 13060 | BIO | BODEGA BIOMEDICA |  | BODEGA BIOMEDICA | HOS | SI | BUENO |  |  |  | 8987025 | 8987025 | FE-1897 | 2021-02-15 | COMERCIALIZADORA CB MEDICAL | 1006086 |  |  | 4
BIO-0411S | BIO-0232S | 2021-12-06 | GOB | CENTRIFUGA | CLAY ADAMS | SERO FUGA II | 256110 | BIO | LABORATORIO |  | SERVICIO TRANSFUSIONAL | HOS | SI | BUENO | 2021-04-09 |  | Devolucion | [5 empty] | 1006086
BIO-0452S | BIO-1743S | 2021-12-06 | GOB | CENTRIFUGA | CLAY ADAMS | READ CRET | 274021 | BIO | LABORATORIO |  | HEMATOLOGIA | HOS | NO | MALO | 2021-04-09 |  | Devolucion | [5 empty] | 1006086
BIO-0441S | N/A | 2021-12-06 | ALDIR (COMODATO) | CENTRIFUGA | ECOKIT | LC-04C | 201032014 | BIO | LABORATORIO |  | MICROSCPIA | HOS | SI | BUENO | [8 empty] | 1006086 |  |  | 3
BIO-0454S | BIO-2357S | 2021-12-06 | GOB | CENTRIFUGA | CLAY ADAMS | COMPACT II | 35002850158 | BIO | LABORATORIO |  | HEMATOLOGIA | HOS | SI | BUENO | [8 empty] | 1006086
BIO-0412S | BIO-1916S | 2021-12-06 | HDSAI | CENTRIFUGA E INCUBADORA | Ortho Clinical | OrthoWorkstation | 61000334 | BIO | LABORATORIO |  | SERVICIO TRANSFUSIONAL | HOS | SI | BUENO | [8 empty] | 1006086
BIO-0302S | BIO-2151S | 2021-11-23 | SALUD INTERGLOBAL (AE 015) | SERVOCUNA | NINGO DAVID MEDICAL | HKN90 | 21080301021 | BIO | UCI NEO |  | INTENSIVO | HOS | SI | BUENO | [8 empty] | 1006086
BIO-0303S | N/A | 2021-11-23 | SALUD INTERGLOBAL (AE 016) | SERVOCUNA | NINGO DAVID MEDICAL | HKN9010 | 22080404003 | BIO | UCI NEO |  | INTENSIVO | HOS | SI | BUENO | [8 empty] | 1006086
MUE-0078S | 131 | 2022-02-04 | HDSAI | CLOSET | N/A | N/A | N/A | MUE | HOSPITALIZACION COVID |  | HAB 318 | HOS | SI | BUENO | 2021-04-13 | UCI Covid | Devolucion | [5 empty] | 1006086
MUE-0498S | ADZ00512 | 2021-12-06 | GOB | CLOSET | N/A | N/A | N/A | MUE | IMAGENOLOGIA |  | SALA DE LECTURA | HOS | SI | BUENO | [8 empty] | 1006086
BIO-0897S | BIO-1020S | 2022-02-17 | GOB | COLPOSCOPIO | WELCH ALLYN | SERIE 880 | 20120700019 | BIO | CIRUGIA |  | DEPOSITO DE EQUIPOS | HOS | SI | BUENO | 2021-04-09 |  | Devolucion | [5 empty] | 1006086
MUE-0325S | ADZ01583 | 2021-11-22 | GOB | COMPRESERO | N/A | N/A | N/A | MUE | SALA DE PARTOS |  | CUARTO DE MONITOREO | HOS | SI | BUENO | [8 empty] | 1006086
MUE-0376S | 4917 | 2021-11-29 | SALUD INTERGLOBAL | COMPRESERO | N/A | N/A | N/A | MUE | UCI NEO |  | CUARTO SUCIO | HOS | SI | BUENO | [8 empty] | 1006086
MUE-0433S | ADZ01337 | 2021-12-01 | HDSAI | COMPRESERO | N/A | N/A | N/A | MUE | SALA DE PARTOS |  | QX1 | HOS | SI | BUENO | [8 empty] | 1006086
MUE-0778S | 4009759 | 2022-01-04 | HDSAI | COMPRESERO | N/A | N/A | N/A | MUE | UCI ADULTOS |  | AREA DE CAMILLAS | HOS | SI | REGULAR | [8 empty] | 1006086
MUE-0779S | N/A | 2022-01-04 | HDSAI | COMPRESERO | N/A | N/A | N/A | MUE | LAVANDERIA |  | SOTANO | HOS | SI | BUENO | [8 empty] | 1006086
MUE-0923S | N/A | 2022-01-08 | HDSAI | COMPRESERO | N/A | N/A | N/A | MUE | QUIRURGICA |  | ROPA LIMPIA | HOS | SI | REGULAR | OXIDADO | [7 empty] | 1006086
MUE-1042S | 4006069 | 2022-01-21 | HDSAI | COMPRESERO | N/A | N/A | N/A | MUE | URGENCIAS |  | TRABAJO SUCIO | HOS | SI | BUENO | [8 empty] | 1006086
MUE-1050S | 4000261 | 2022-01-21 | HDSAI | COMPRESERO | N/A | N/A | N/A | MUE | URGENCIAS |  | OBSERVACION MUJERES | HOS | SI | BUENO | [8 empty] | 1006086
MUE-1271S | N/A | 2022-02-01 | HDSAI | COMPRESERO | N/A | N/A | N/A | MUE | PUESTO DE SALUD DE SAN LUIS |  | CONSULTORIO DE MEDICINA INTERNA | SAN LUIS | SI | BUENO | [8 empty] | 1006086
MUE-1460S | ADZ00338 | 2022-02-04 | HDSAI | COMPRESERO | N/A | N/A | N/A | MUE | HOSPITALIZACION COVID |  | HAB 318 | HOS | SI | BUENO | [8 empty] | 1006086
MUE-1589S | 4000811 | 2022-01-12 | HDSAI | COMPRESERO | N/A | N/A | N/A | MUE | CIRUGIA |  | QX1 | HOS | SI | BUENO | [8 empty] | 1006086
MUE-1609S | 4001807 | 2022-01-12 | HDSAI | COMPRESERO | N/A | N/A | N/A | MUE | CIRUGIA |  | QX3 | HOS | SI | BUENO | [8 empty] | 1006086
MUE-1638S | 4000865 | 2022-02-12 | HDSAI | COMPRESERO | N/A | N/A | N/A | MUE | CIRUGIA |  | QX2 | HOS | SI | BUENO | [8 empty] | 1006086
MUE-1533S | N/A | 2022-02-07 | HDSAI | COMPRESERO | N/A | N/A | N/A | MUE | PUESTO DE SALUD DE LA LOMA |  | CONSULTORIO GINECOLOGIA | LOMA | SI | BUENO | [8 empty] | 1006086
IND-087S | ADZ00365 | 2022-01-07 | HDSAI | NEVERA | COOLTECH | RF-810 | N/A | IND | QUIRURGICA |  | AREA DE DESCANSO | HOS | SI | BUENO | [8 empty] | 1006086
IND-088S | 97 | 2022-01-07 | HDSAI | MICROHONDAS | SANKEY | MW-756 | 20027561833 | IND | QUIRURGICA |  | AREA DE DESCANSO | HOS | SI | BUENO | [8 empty] | 1006086
IND-089S | N/A | 2022-01-08 | HDSAI | NEVERA MINI BAR | HACEB | N/A | N/A | IND | QUIRURGICA |  | TRABAJO LIMPIO | HOS | SI | BUENO | [8 empty] | 1006086
IND-092S | N/A | 2022-01-20 | PROPIEDAD PERSONAL | NEVERA | SANKEY | N/A | N/A | IND | URGENCIAS |  | AREA DE DESCANSO | HOS | SI | BUENO | [8 empty] | 1006086
IND-093S | N/A | 2022-01-20 | PROPIEDAD PERSONAL | DISPENSADOR DE AGUA | ROYAL | RER2450S | RER2450SBG110088 | IND | URGENCIAS |  | AREA DE DESCANSO | HOS | SI | BUENO | [8 empty] | 1006086
IND-093S | N/A | 2022-01-20 | PROPIEDAD PERSONAL | MICROHONDAS | ROYAL | RMW-720WT | MW72W5MJ800236D | IND | URGENCIAS |  | AREA DE DESCANSO | HOS | SI | BUENO | [8 empty] | 1006086
BIO-0027S | BIO-2275S | 2022-01-24 | SALUD INTERGLOBAL | COMPRESOR VASCULAR | KENDALL | SCD EXPREESS | SN0922702 | BIO | UCI ADULTO |  | DEPOSITO DE EQUIPOS | HOS | SI | BUENO | [8 empty] | 1006086
BIO-0025S | BIO-2276S | 2022-01-24 | SALUD INTERGLOBAL | COMPRESOR VASCULAR | KENDALL | SCD EXPREESS | SN0914475 | BIO | UCI ADULTO |  | DEPOSITO DE EQUIPOS | HOS | SI | BUENO | [8 empty] | 1006086
BIO-0026S | BIO-2277S | 2022-01-24 | SALUD INTERGLOBAL | COMPRESOR VASCULAR | KENDALL | SCD EXPREESS | SN1112106 | BIO | UCI ADULTO |  | DEPOSITO DE EQUIPOS | HOS | SI | BUENO | [8 empty] | 1006086
BIO-0028S | BIO-2350S | 2022-01-24 | SALUD INTERGLOBAL | COMPRESOR VASCULAR | KENDALL | SCD EXPRESS | V0835036 | BIO | UCI ADULTO |  | DEPOSITO | HOS | SI | BUENO | [8 empty] | 1006086
BIO-0626S | BIO-2392S | 2022-01-08 | GOB-DONACION | CONCENTRADOR DE OXIGENO | OXYGEN | }0000000000000000 | MZJ10S14750 | BIO | QUIRURGICA |  | SALA DE ESPERA | HOS | SI | BUENO | 2021-04-20 | No encontrado 20-04-21 | No encontrado |  |  |  |  | INVERSION INICIAL UCI COVID | 1006086
BIO-0378S | BIO-2393S | 2021-12-01 | GOB-DONACION | CONCENTRADOR DE OXIGENO | OXYGEN | JAY-10 | MZJ10S14749 | BIO | SALA DE PARTOS |  | QX2 | HOS | SI | BUENO | 2021-04-06 |  | Devolucion | 4100225 |  |  | 2020-06-01 | INVERSION INICIAL UCI COVID | 1006086
BIO-0623S | BIO-2395S | 2022-01-08 | GOB-DONACION | CONCENTRADOR DE OXIGENO | OXYGEN | JAY-10 | MZJ10S14716 | BIO | BODEGA BIOMEDICA |  | BODEGA BIOMEDICA | HOS | SI | BUENO | 2021-04-08 |  | Devolucion | 4100225 |  |  | 2020-06-01 | INVERSION INICIAL UCI COVID | 1006086
BIO-0364S | BIO-2575S | 2021-12-01 | GOB-DONACION | CONCENTRADOR DE OXIGENO | OXYGEN | JAY-10 | MZJ10S14722 | BIO | SALA DE PARTOS |  | SEPSIS NEONATAL | HOS | SI | BUENO | 2021-04-06 |  | Devolucion | 4100225 |  |  | 2020-06-01 | DONADOS POR UNGRD A GOBERNACION | 1006086
BIO-0254S | BIO-2653S | 2021-11-19 | GOB-DONACION | CONCENTRADOR DE OXIGENO | OXYGEN | JAY-10 | MZJ10S14727 | BIO | MEDICINA INTERNA |  | PUESTO DE ENFERMERIA | HOS | SI | BUENO | 2021-04-05 |  | Devolucion | 4100225 |  |  | 2020-06-01 | INVERSION INICIAL UCI COVID | 1006086
BIO-0352S | BIO-2654S | 2021-12-01 | GOB-DONACION | CONCENTRADOR DE OXIGENO | OXYGEN | JAY-10 | MZJ10S14747 | BIO | SALA DE PARTOS |  | TRABAJO DE PARTO | HOS | SI | BUENO | 2021-04-06 |  | Devolucion | 4100225 |  |  | 2020-06-01 | INVERSION INICIAL UCI COVID | 1006086
BIO-0520S | BIO-2655S | 2021-12-13 | GOB-DONACION | CONCENTRADOR DE OXIGENO | OXYGEN | JAY-10 | MZJ10S14730 | BIO | URGENCIAS |  | PASILLO INTERNO | HOS | SI | BUENO | 2021-04-13 |  | Devolucion | 4100225 |  |  | 2020-06-01 | INVERSION INICIAL UCI COVID | 1006086
BIO-0517S | BIO-2657S | 2021-12-13 | GOB-DONACION | CONCENTRADOR DE OXIGENO | OXYGEN | JAY-10 | MZJ10S14751 | BIO | URGENCIAS |  | PASILLO INTERNO | HOS | SI | BUENO | 2021-04-08 |  | Devolucion | 4100225 |  |  | 2020-06-01 | INVERSION INICIAL UCI COVID | 1006086
BIO-0873S | BIO-2658S | 2022-02-17 | GOB-DONACION | CONCENTRADOR DE OXIGENO | OXYGEN | JAY-10 | MZJ10S14744 | BIO | CIRUGIA |  | NEONATAL | HOS | SI | BUENO | 2021-04-20 | No encontrado 20-04-21 | No encontrado | 4100225 |  |  | 2020-06-01 | INVERSION INICIAL UCI COVID | 1006086
BIO-0620S | BIO-2659S | 2022-01-08 | GOB-DONACION | CONCENTRADOR DE OXIGENO | OXYGEN | JAY-10 | MZJ10S14738 | BIO | BODEGA BIOMEDICA |  | BODEGA BIOMEDICA | HOS | SI | BUENO | 2021-04-13 |  | Devolucion | 4100225 |  |  | 2020-06-01 | INVERSION INICIAL UCI COVID | 1006086
BIO-0625S | BIO-2660S | 2022-01-08 | GOB-DONACION | CONCENTRADOR DE OXIGENO | OXYGEN | JAY-10 | MZJ10S14757 | BIO | UCI COVID |  | UCI COVID | HOS | SI | BUENO | 2021-04-13 |  | Devolucion | 4100225 |  |  | 2020-06-01 | INVERSION INICIAL UCI COVID | 1006086
BIO-0516S | BIO-2662S | 2021-12-13 | GOB-DONACION | CONCENTRADOR DE OXIGENO | OXYGEN | JAY-10 | MZJ10S14728 | BIO | URGENCIAS |  | PASILLO INTERNO | HOS | SI | BUENO | 2021-04-13 |  | Devolucion | 4100225 |  |  | 2020-06-01 | INVERSION INICIAL UCI COVID | 1006086
BIO-0512S | BIO-2663S | 2021-12-13 | GOB-DONACION | CONCENTRADOR DE OXIGENO | OXYGEN | JAY-10 | MZJ10S14739 | BIO | URGENCIAS |  | CONSULTORIO 109 | HOS | SI | BUENO | 2021-04-13 |  | Devolucion | 4100225 |  |  | 2020-06-01 | INVERSION INICIAL UCI COVID | 1006086
BIO-0872S | BIO-2664S | 2022-02-17 | GOB-DONACION | CONCENTRADOR DE OXIGENO | OXYGEN | JAY-10 | MZJ10S14721 | BIO | CIRUGIA |  | NEONATAL | HOS | SI | BUENO | 2021-04-20 | No encontrado 20-04-21 | No encontrado | 4100225 |  |  | 2020-06-01 | INVERSION INICIAL UCI COVID | 1006086
BIO-0621S | BIO-2665S | 2022-01-08 | GOB-DONACION | CONCENTRADOR DE OXIGENO | OXYGEN | JAY-10 | MZJ10S14745 | BIO | BODEGA BIOMEDICA |  | BODEGA BIOMEDICA | HOS | SI | BUENO | 2021-04-13 |  | Devolucion | 4100225 |  |  | 2020-06-01 | INVERSION INICIAL UCI COVID | 1006086
BIO-0624S | BIO-2666S | 2022-01-08 | GOB-DONACION | CONCENTRADOR DE OXIGENO | OXYGEN | JAY-10 | MZJ10S14734 | BIO | BODEGA BIOMEDICA |  | BODEGA BIOMEDICA | HOS | SI | BUENO | 2021-04-13 |  | Devolucion | 4100225 |  |  | 2020-06-01 | INVERSION INICIAL UCI COVID | 1006086
BIO-0622S | BIO-2667S | 2022-01-08 | GOB-DONACION | CONCENTRADOR DE OXIGENO | OXYGEN | JAY-10 | MZJ10S14743 | BIO | BODEGA BIOMEDICA |  | BODEGA BIOMEDICA | HOS | SI | BUENO | 2021-04-13 |  | Devolucion | 4100225 |  |  | 2020-06-01 | INVERSION INICIAL UCI COVID | 1006086
PP-003 | N/A | 2021-11-19 | MINISTERIO | CONCENTRADOR DE OXIGENO | SYSMED | OT-STAR 10 | 200709014 | BIO | MEDICINA INTERNA |  | PUESTO DE ENFERMERIA | HOS | SI | BUENO | [8 empty] | 1006086
BIO-0486S | N/A | 2021-12-09 | MINISTERIO | CONCENTRADOR DE OXIGENO | SYSMED | OT-STAR10 | 200709017 | BIO | ENDOSCOPIA |  | PROCEDIMEINTO | HOS | SI | BUENO | [8 empty] | 1006086
BIO-0518S | N/A | 2021-12-13 | MINISTERIO | CONCENTRADOR DE OXIGENO | SYSMED | OT-STAR10 | 200709007 | BIO | URGENCIAS |  | PASILLO INTERNO | HOS | SI | BUENO | [8 empty] | 1006086
BIO-0627S | N/A | 2022-01-08 | PROPIEDAD PERSONAL PRESTAMO | CONCENTRADOR DE OXIGENO | SYSMED | OT STAR10 | 200709014 | BIO | QUIRURGICA |  | SALA DE ESPERA | HOS | SI | BUENO | [8 empty] | 1006086
BIO-0632S | N/A | 2022-01-20 | HDSAI | CONCENTRADOR DE OXIGENO | SYSMED | OT-STAR 10 | 200709026 | BIO | URGENCIAS |  | PROCEDIMIENTOS | HOS | SI | BUENO | [8 empty] | 1006086
BIO-0655S | N/A | 2022-01-20 | HDSAI | CONCENTRADOR DE OXIGENO | N/A | JAY-10 | MZJ10S14762 | BIO | URGENCIAS |  | REANIMACION | HOS | SI | BUENO | [8 empty] | 1006086
BIO-0654S | N/A | 2022-01-20 | HDSAI | CONCENTRADOR DE OXIGENO | SYSMED | OT-STAR 10 | 200709032 | BIO | URGENCIAS |  | REANIMACION | HOS | SI | BUENO | [8 empty] | 1006086
BIO-0760S | N/A | 2022-02-04 | HDSAI | CONCENTRADOR DE OXIGENO | N/A | JAY-10 | MZJ10S14748 | BIO | HOSPITALIZACION COVID |  | HAB 318 | HOS | SI | BUENO | [8 empty] | 1006086
IND-094S | 8 | 2022-01-20 | HDSAI | AIRE ACONDICIONADO | CIAC | CH41C-009-H3H1C | 3E50070000948 | IND | URGENCIAS |  | AREA DE DESCANSO | HOS | SI | BUENO | [8 empty] | 1006086
BIO-1052S | N/A | 2022-06-03 | GOB | CALENTADOR | 3M | 675 | 13012 | BIO | BODEGA BIOMEDICA |  | BODEGA BIOMEDICA | HOS | SI | BUENO |  |  |  | 8987025 | 8987025 | FE-1897 | 2021-02-15 | COMERCIALIZADORA CB MEDICAL | 1006086 |  |  | 4
BIO-1053S | N/A | 2022-06-03 | GOB | CALENTADOR | 3M | 675 | 13020 | BIO | BODEGA BIOMEDICA |  | BODEGA BIOMEDICA | HOS | SI | BUENO |  |  |  | 8987025 | 8987025 | FE-1897 | 2021-02-15 | COMERCIALIZADORA CB MEDICAL | 1006086 |  |  | 4
BIO-1054S | N/A | 2022-06-03 | GOB | CALENTADOR | 3M | 675 | 12628 | BIO | BODEGA BIOMEDICA |  | BODEGA BIOMEDICA | HOS | SI | BUENO |  |  |  | 8987025 | 8987025 | FE-1897 | 2021-02-15 | COMERCIALIZADORA CB MEDICAL | 1006086 |  |  | 4
IND-095S | 4006057 | 2022-01-20 | HDSAI | AIRE ACONDICIONADO | TCM | MWFFT18S | N/A | IND | URGENCIAS |  | PROCEDIMIENTOS | HOS | SI | BUENO | [8 empty] | 1006086
IND-199 | N/A | 2022-01-20 | HDSAI | AIRE ACONDICIONADO MINI SPLIT 12000 BTU | SANKEY | ES-12R410A2 | 340E1098801A14030364 | IND | URGENCIAS PEDIATRIA |  | OBSERVACION PEDIATRICA | HOS | SI | MALO | DESMONTAR | [7 empty] | 1006086
IND-097S | N/A | 2022-01-20 | HDSAI | AIRE ACONDICIONADO TIPO MINI SPLIT 12000 BTU | MIDEA | MSABB-12CRDN1 | 341C937570915250170047 | IND | URGENCIAS |  | YESO | HOS | SI | BUENO |  |  |  | NO SE TIENE INFORMACION |  | NO TENGO FACTURA | 2021-12-24 | NO SE TIENE INFORMACION
IND-098S | N/A | 2022-01-20 | HDSAI | MICROHONDAS | SANKEY | MW 761 BL | 2105761BL328 | IND | URGENCIAS |  | REANIMACION | HOS | SI | BUENO | [8 empty] | 1006086
IND-099S | 9 | 2022-01-20 | HDSAI | AIRE ACONDICIONADO | CIAC | CH41C-018-H3N1C | 3405825750285280150102 | IND | URGENCIAS |  | REANIMACION | HOS | SI | BUENO | [8 empty] | 1006086
IND-100S | 4006068 | 2022-01-21 | HDSAI | AIRE ACONDICIONADO | SANKEY | ES-24R410A2 | N/A | IND | URGENCIAS |  | PUESTO DE ENFERMERIA | HOS | SI | MALO | DESMONTADO | [7 empty] | 1006086
IND-101S | 4006067 | 2022-01-21 | HDSAI | NEVERA MINI BAR | N/A | N/A | N/A | IND | URGENCIAS |  | TRABAJO LIMPIO | HOS | SI | BUENO | [8 empty] | 1006086
BIO-1055S | N/A | 2022-06-03 | GOB | CALENTADOR | 3M | 675 | 13113 | BIO | BODEGA BIOMEDICA |  | BODEGA BIOMEDICA | HOS | SI | BUENO |  |  |  | 8987025 | 8987025 | FE-1897 | 2021-02-15 | COMERCIALIZADORA CB MEDICAL | 1006086 |  |  | 4
IND-102S | 4006025 | 2022-01-21 | HDSAI | AIRE ACONDICIONADO | SANKEY | EK36R410A1 | 2403235000174010160023 | IND | URGENCIAS |  | OBSERVACION MUJERES | HOS | SI | MALO | DESMONTADO | [7 empty] | 1006086
BIO-0451S | BIO-0230S | 2021-12-06 | GOB | CONTADOR DIFERENCIAL DE CELULAS | N/A | N/A | N/A | BIO | LABORATORIO |  | MICROSCOPIA | HOS | SI | BUENO | 2021-04-09 |  | Devolucion | [5 empty] | 1006086
BIO-0463S | BIO-0233S | 2021-12-06 | GOB | CONTADOR DIFERENCIAL DE CELULAS | KRAMER | IMP001 | 251 | BIO | LABORATORIO |  | HEMATOLOGIA | HOS | NO | MALO | 2021-04-09 |  | Devolucion | [5 empty] | 1006086
BIO-0464S | BIO-1744S | 2021-12-06 | GOB | CONTADOR DIFERENCIAL DE CELULAS | KRAMER | IMP001 | 283 | BIO | LABORATORIO |  | HEMATOLOGIA | HOS | NO | MALO | 2021-04-09 |  | Devolucion | [5 empty] | 1006086
BIO-0444S | BIO-1990S | 2021-12-06 | ALDIR (COMODATO) | CONTROL DE PT Y PTT | PRECIL MINDRAY | C2000-4 | 106-AD-6B000165 | BIO | LABORATORIO |  | HEMATOLOGIA | HOS | SI | BUENO | [8 empty] | 1006086 |  |  | 3
TICS-0377S | ADZ02126 | 2022-01-22 | GOB | CPU | PCSMART | PCS GB57 | PCCPR11020623 | TICS | FACTURACION |  | FACTURACION PISO 3 |  | SI | BUENO | 2021-04-05 | Facturacion | Devolucion | [5 empty] | 1006086
BIO-1056S | N/A | 2022-06-03 | GOB | CALENTADOR | 3M | 675 | 13007 | BIO | BODEGA BIOMEDICA |  | BODEGA BIOMEDICA | HOS | SI | BUENO |  |  |  | 8987025 | 8987025 | FE-1897 | 2021-02-15 | COMERCIALIZADORA CB MEDICAL | 1006086 |  |  | 4
TICS-0069S | 1015917 | 2022-02-03 | HDSAI | CPU | HP | HP PRO | MXL23321F5 | TICS | HOSPITALIZACION COVID |  | PUESTO DE ENFEREMRIA | HOS | SI | BUENO | [8 empty] | 1006086
MUE-0092S | N/A | 2022-01-07 | HDSAI | CAMA ELECTRICA CON COLCHON | N/A | 3 F | N/A | MUE | QUIRURGICA |  | HAB 301 | HOS | SI | BUENO |  |  |  | 8450000 |  | DIS252 | 2021-08-31 | DISTRICLINIC SAS | 1006086 |  |  | 1
MUE-0094S | N/A | 2022-02-04 | HDSAI | CAMA ELECTRICA CON COLCHON | N/A | 3 F | N/A | MUE | HOSPITALIZACION COVID |  | HAB 320 | HOS | SI | BUENO |  |  |  | 8450000 |  | DIS252 | 2021-08-31 | DISTRICLINIC SAS | 1006086 |  |  | 1
MUE-0095S | N/A | 2022-02-04 | HDSAI | CAMA ELECTRICA CON COLCHON | N/A | 3 F | N/A | MUE | HOSPITALIZACION COVID |  | HAB 320 | HOS | SI | BUENO |  |  |  | 8450000 |  | DIS252 | 2021-08-31 | DISTRICLINIC SAS | 1006086 |  |  | 1
MUE-0096S | N/A | 2021-11-18 | HDSAI | CAMA ELECTRICA CON COLCHON | N/A | 3 F | N/A | MUE | MEDICINA INTERNA |  | HAB 414 | HOS | SI | BUENO |  |  |  | 8450000 |  | DIS252 | 2021-08-31 | DISTRICLINIC SAS | 1006086 |  |  | 1
MUE-0097S | N/A | 2021-11-18 | HDSAI | CAMA ELECTRICA CON COLCHON | N/A | 3 F | N/A | MUE | MEDICINA INTERNA |  | HAB 405 | HOS | SI | BUENO |  |  |  | 8450000 |  | DIS252 | 2021-08-31 | DISTRICLINIC SAS | 1006086 |  |  | 1
MUE-0099S | N/A | 2021-11-18 | HDSAI | CAMA ELECTRICA CON COLCHON | N/A | 3 F | N/A | MUE | MEDICINA INTERNA |  | HAB 414 | HOS | SI | BUENO |  |  |  | 8450000 |  | DIS252 | 2021-08-31 | DISTRICLINIC SAS | 1006086 |  |  | 1
BIO-1502 | N/A | 2023-01-10 | HDSAI | CAVITRON | DENTSPLY | BOBCAT PRO | 130-49370 | BIO | CONSULTA EXTERNA |  | ODONTOLOGIA | HOS | SI | BUENO |  |  |  | 2545378 |  | FVBG17957 | 2022-11-17 | LA MUELA SAS | 1006086 |  |  | 1
00180 | 00180 |  | HDSAI | CELULAR C1 PLUS AZUL | NOKIA | TA-1318SS 1/32 | SP01Z01Z2581Y | TICS | URGENCIAS |  | REFERENCIA Y CONTRA REFERENCIA | HOS | SI | BUENO |  |  |  | 253944 |  | 43598444 | 2021-03-16 | COLOMBIA TELECOMUNICACIONES SA ESP | 1006086 |  |  | 1
00181 | 00181 |  | HDSAI | CELULAR C1 PLUS AZUL | NOKIA | TA-1318SS 1/32 | SP01Z01Z2581Y | TICS | CUARTO PISO |  | SISTEMAS ASIGNACION DE CITAS | HOS | SI | BUENO |  |  |  | 253944 |  | 43598444 | 2021-03-16 | COLOMBIA TELECOMUNICACIONES SA ESP | 1006086 |  |  | 1
00208 | 00208 |  | HDSAI | CELULAR C1 PLUS AZUL | NOKIA | TA-1318SS 1/32 | SP01Z01Z2581Y | TICS | URGENCIAS |  | ADMISIONES URGENCIAS | HOS | SI | BUENO |  |  |  | 253944 |  | 43598444 | 2021-03-16 | COLOMBIA TELECOMUNICACIONES SA ESP | 1006086 |  |  | 1
00209 | 00209 |  | HDSAI | CELULAR C1 PLUS AZUL | NOKIA | TA-1318SS 1/32 | SP01Z01Z2581Y | TICS | ADMINISTRACION |  | ADMISIONES | HOS | SI | BUENO |  |  |  | 253944 |  | 43598444 | 2021-03-16 | COLOMBIA TELECOMUNICACIONES SA ESP | 1006086 |  |  | 1
00210 | 00210 |  | HDSAI | CELULAR C1 PLUS AZUL | NOKIA | TA-1318SS 1/32 | SP01Z01Z2581Y | TICS | CONSULTA EXTERNA |  | PROMOCION Y PREVENCION - VACUNACION | HOS | SI | BUENO |  |  |  | 253944 |  | 43598444 | 2021-03-16 | COLOMBIA TELECOMUNICACIONES SA ESP | 1006086 |  |  | 1
00211 | 00211 |  | HDSAI | CELULAR C1 PLUS AZUL | NOKIA | TA-1318SS 1/32 | SP01Z01Z2581Y | TICS | PUESTO DE SALUD DE LA LOMA |  | PUESTO DE SALUD DE LA LOMA | LOMA | SI | BUENO |  |  |  | 253944 |  | 43598444 | 2021-03-16 | COLOMBIA TELECOMUNICACIONES SA ESP | 1006086 |  |  | 1
00212 | 00212 |  | HDSAI | CELULAR C1 PLUS AZUL | NOKIA | TA-1318SS 1/32 | SP01Z01Z2581Y | TICS | PUESTO DE SALUD DE SAN LUIS |  | PUESTO DE SALUD DE SAN LUIS | SAN LUIS | SI | BUENO |  |  |  | 253944 |  | 43598444 | 2021-03-16 | COLOMBIA TELECOMUNICACIONES SA ESP | 1006086 |  |  | 1
00213 | 00213 |  | HDSAI | CELULAR C1 PLUS AZUL | NOKIA | TA-1318SS 1/32 | SP01Z01Z2581Y | TICS | PROVIDENCIA |  | PROVIDENCIA | HOS | SI | BUENO |  |  |  | 253944 |  | 43598444 | 2021-03-16 | COLOMBIA TELECOMUNICACIONES SA ESP | 1006086 |  |  | 1
00214 | 00214 |  | HDSAI | CELULAR C1 PLUS AZUL | NOKIA | TA-1318SS 1/32 | SP01Z01Z2581Y | TICS | ADMINISTRACION |  | CONTABILIDAD | HOS | SI | BUENO |  |  |  | 253944 |  | 43598444 | 2021-03-16 | COLOMBIA TELECOMUNICACIONES SA ESP | 1006086 |  |  | 1
00215 | 00215 |  | HDSAI | CELULAR C1 PLUS AZUL | NOKIA | TA-1318SS 1/32 | SP01Z01Z2581Y | TICS | CONSULTA EXTERNA |  | FARMACIA AMBULATORIO | HOS | SI | BUENO |  |  |  | 253944 |  | 43598444 | 2021-03-16 | COLOMBIA TELECOMUNICACIONES SA ESP | 1006086 |  |  | 1
00216 | 00216 |  | HDSAI | CELULAR C1 PLUS AZUL | NOKIA | TA-1318SS 1/32 | SP01Z01Z2581Y | TICS | CONSULTA EXTERNA |  | PROMOCION Y PREVENCION | HOS | SI | MALO |  |  |  | 253944 |  | 43598444 | 2021-03-16 | COLOMBIA TELECOMUNICACIONES SA ESP | 1006086 |  |  | 1
BIO-1041S | N/A | 2022-06-03 | GOB | COMPRESOR VASCULAR | KENDALL | COVIDEN 700 SERIES | V1951277SX | BIO | BODEGA BIOMEDICA |  | BODEGA BIOMEDICA | HOS | SI | BUENO |  |  |  | 6061627 | 6061627 | VTCV906 | 2021-02-16 | HOSPIMEDICOS | 1006086 |  |  | 4
BIO-1042S | N/A | 2022-06-03 | GOB | COMPRESOR VASCULAR | KENDALL | COVIDEN 700 SERIES | V1951287SX | BIO | BODEGA BIOMEDICA |  | BODEGA BIOMEDICA | HOS | SI | BUENO |  |  |  | 6061627 | 6061627 | VTCV906 | 2021-02-16 | HOSPIMEDICOS | 1006086 |  |  | 4
TICS-0078S | ADZ01314 | 2021-11-19 | HDSAI | CPU | PC SMART | P0ED57CPR | PR11021052 | TICS | MEDICINA INTERNA |  | PUESTO DE ENFERMERIA | HOS | SI | BUENO | [8 empty] | 1006086
TICS-0081S | 1015170 | 2021-11-19 | HDSAI | CPU | HP | HP PRO 3000 | MXL23321K7 | TICS | MEDICINA INTERNA |  | PUESTO DE ENFERMERIA | HOS | SI | BUENO | [8 empty] | 1006086
BIO-1043S | N/A | 2022-06-03 | GOB | COMPRESOR VASCULAR | KENDALL | COVIDEN 700 SERIES | V1923209SX | BIO | BODEGA BIOMEDICA |  | BODEGA BIOMEDICA | HOS | SI | BUENO |  |  |  | 6061627 | 6061627 | VTCV906 | 2021-02-16 | HOSPIMEDICOS | 1006086 |  |  | 4
AE-002 | ADZ0224 | 2021-11-19 | HDSAI | CPU | PC SMART | PCSGOB57CPR | GDCPR11020428 | TICS | SISTEMAS |  | SISTEMAS | HOS | SI | BUENO | [8 empty] | 1006086
TICS-0100S | 1016132 | 2021-11-19 | HDSAI | CPU | HP | PRO 3400 SERIES | MXL23321H6 | TICS | SISTEMAS |  | CUARTO RACK | HOS | SI | BUENO | [8 empty] | 1006086
TICS-0107S | N/A | 2021-11-22 | HDSAI | CPU | PCSMART | PCSGO57CPR | GPCRGBCPR11020937 | TICS | SISTEMAS |  | SISTEMAS | HOS | SI | BUENO | [8 empty] | 1006086
EA-011S | N/A | 2021-11-22 | LINALCA (ALQUILER) | CPU | HP | HP4300 | MXL3191JHC | TICS | SISTEMAS |  | SISTEMAS | HOS | NO | MALO | [8 empty] | 1006086 |  |  | 9
EA-012S | N/A | 2021-11-22 | LINALCA (ALQUILER) | CPU | HP | HP6200PRO | 2UA2200YTO | TICS | SISTEMAS |  | SISTEMAS | HOS | NO | MALO | [8 empty] | 1006086 |  |  | 9
EA-013S | N/A | 2021-11-22 | LINALCA (ALQUILER) | CPU | HP | HP6200PRO | MXL2181VPF | TICS | SISTEMAS |  | SISTEMAS | HOS | NO | MALO | [8 empty] | 1006086 |  |  | 9
EA-014S | N/A | 2021-11-22 | LINALCA (ALQUILER) | CPU | HP | HP6200PRO | 2UA203135H | TICS | SISTEMAS |  | SISTEMAS | HOS | NO | MALO | [8 empty] | 1006086 |  |  | 9
EA-016S | N/A | 2021-11-22 | LINALCA (ALQUILER) | CPU | HP | HP4300 | MXL30912D7 | TICS | SISTEMAS |  | SISTEMAS | HOS | NO | MALO | [8 empty] | 1006086 |  |  | 9
EA-015S | N/A | 2021-11-22 | LINALCA (ALQUILER) | CPU | HP | HP6200PRO | MXL1191CY8 | TICS | SISTEMAS |  | SISTEMAS | HOS | NO | MALO | [8 empty] | 1006086 |  |  | 9
EA-017S | N/A | 2021-11-22 | LINALCA (ALQUILER) | CPU | COMPAQ | HP6200PRO | MXL1191JFK | TICS | SISTEMAS |  | SISTEMAS | HOS | NO | MALO | [8 empty] | 1006086 |  |  | 9
EA-018S | N/A | 2021-11-22 | LINALCA (ALQUILER) | CPU | HP | 6200PRO | 2UA2201FZ6 | TICS | SISTEMAS |  | SISTEMAS | HOS | NO | MALO | [8 empty] | 1006086 |  |  | 9
EA-019S | N/A | 2021-11-22 | LINALCA (ALQUILER) | CPU | HP | HP4300 | MXL3070Q1P | TICS | SISTEMAS |  | SISTEMAS | HOS | NO | MALO | [8 empty] | 1006086 |  |  | 9
EA-020S | N/A | 2021-11-22 | LINALCA (ALQUILER) | CPU | HP | HP6200PRO | 2UA2250ZJ7 | TICS | SISTEMAS |  | SISTEMAS | HOS | NO | MALO | [8 empty] | 1006086 |  |  | 9
EA-021 | N/A | 2021-11-22 | LINALCA (ALQUILER) | CPU | HP | HP6200 | MXL1191GDH | TICS | SALA DE PARTOS |  | CONSULTORIO | HOS | SI | BUENO | [8 empty] | 1006086 |  |  | 9
TICS-0168S | N/A | 2021-11-22 | GOB | CPU | HP | HPPRO | MXL23321BQ | TICS | SALA DE PARTOS |  | CONSULTORIO | HOS | SI | BUENO | [8 empty] | 1006086
TICS-0175S | N/A | 2021-11-24 | HDSAI | CPU | PCSMART | ZF1212 | GBCPR11020502 | TICS | OFICINA DE RECURSO FISICO |  | SOTANO | HOS | SI | BUENO | [8 empty] | 1006086
TICS-0184S | N/A | 2021-11-29 | GOB | CPU | HP | COMPAQ 6200 | USH23A1F8 | TICS | UCI NEO |  | PUESTO DE ENFERMERIA | HOS | SI | BUENO | [8 empty] | 1006086
TICS-0194S | N/A | 2022-02-12 | LINALCA (ALQUILER) | CPU | HP | 4300 | MXL32005L9 | TICS | CIRUGIA |  | Q1 | HOS | SI | BUENO | [8 empty] | 1006086 |  |  | 9
TICS-0193S | N/A | 2021-12-02 | LINALCA (ALQUILER) | CPU | HP | 4300 | MXL30912D9 | TICS | ADMINISTRACION |  | SUBDIRECCION CIENTIFICA | HOS | SI | BUENO | [8 empty] | 1006086 |  |  | 9
TICS-0191S | N/A | 2022-02-12 | LINALCA (ALQUILER) | CPU | HP | 4300 | MXL30912J6 | TICS | CIRUGIA |  | QX1 | HOS | SI | BUENO | [8 empty] | 1006086 |  |  | 9
TICS-0192S | N/A | 2022-02-12 | LINALCA (ALQUILER) | CPU | HP | 4300 | MXL3242DGB | TICS | CIRUGIA |  | QX3 | HOS | SI | BUENO | [8 empty] | 1006086 |  |  | 9
TICS-0196S | N/A | 2021-12-02 | LINALCA (ALQUILER) | CPU | HP | 4300 | MXL302005M2 | TICS | SISTEMAS |  | SISTEMAS | HOS | SI | BUENO | [8 empty] | 1006086 |  |  | 9
TICS-0195S | N/A | 2021-12-02 | LINALCA (ALQUILER) | CPU | HP | 4300 | MXL32426VB | TICS | SISTEMAS |  | SISTEMAS | HOS | SI | BUENO | [8 empty] | 1006086 |  |  | 9
TICS-0197S | N/A | 2021-12-02 | LINALCA (ALQUILER) | CPU | HP | 6200 | A2UA22119L1 | TICS | ADMINISTRACION |  | SUBGERENCIA ADMINSITRATIVA | HOS | SI | BUENO | [8 empty] | 1006086 |  |  | 9
TICS-0198S | N/A | 2021-12-02 | LINALCA (ALQUILER) | CPU | HP | 4300 | MXL33627SR | TICS | SISTEMAS |  | SISTEMAS | HOS | SI | BUENO | [8 empty] | 1006086 |  |  | 9
TICS-0202S | N/A | 2021-12-02 | HDSAI | CPU | PCSMART | PCSGOB57CPR | GBCPR11020591 | TICS | SALA DE PARTOS |  | PUESTO DE ENFERMERIA | HOS | SI | BUENO | [8 empty] | 1006086
TICS-0203S | N/A | 2021-12-02 | HDSAI | CPU | N/A | N/A | N/A | TICS | SALA DE PARTOS |  | PUESTO DE ENFERMERIA | HOS | SI | BUENO | [8 empty] | 1006086
TICS-0210S | N/A | 2021-12-02 | ALDIR (COMODATO) | CPU | LENOVO | 7844-L3S | S5DMXYH | TICS | LABORATORIO |  | COORDIANCION | HOS | SI | BUENO | [8 empty] | 1006086 |  |  | 3
TICS-0211S | N/A | 2021-12-02 | HDSAI | CPU | PC SMART | PCSGOB57CPR | GBCPR11020978 | TICS | LABORATORIO |  | COORDIANCION | HOS | SI | BUENO | [8 empty] | 1006086
TICS-0216S | N/A | 2021-12-02 | HDSAI | CPU | LENOVO | MT-M 10AU-004ALS | PB00X4CT | TICS | LABORATORIO |  | MICROBIOLOGIA | HOS | SI | BUENO | [8 empty] | 1006086
TICS-0217S | N/A | 2021-12-02 | HDSAI | CPU | LENOVO | MT-M 10AU-004ALS | PB00X4GA | TICS | LABORATORIO |  | MICROBIOLOGIA | HOS | SI | BUENO | [8 empty] | 1006086
TICS-0215S | N/A | 2021-12-02 | HDSAI | CPU | HP | ENGAGE FLEX PRO | MXL108413F | TICS | LABORATORIO |  | MICROBIOLOGIA | HOS | SI | BUENO | [8 empty] | 1006086
TICS-0223S | 1015550 | 2021-12-03 | HDSAI | CPU | HP | HP PRO | MXL2331YJ0 | TICS | LABORATORIO |  | RECEPCION | HOS | SI | BUENO | [8 empty] | 1006086
TICS-0224S | N/A | 2021-12-03 | ALDIR (COMODATO) | CPU | HG | HG00454 | 114568 | TICS | LABORATORIO |  | RECEPCION | HOS | SI | BUENO | [8 empty] | 1006086 |  |  | 3
TICS-0232S | N/A | 2021-12-06 | ALDIR (COMODATO) | CPU | HG XTREAM | HG00502 | 00118643 | TICS | LABORATORIO |  | QUIMICA | HOS | SI | BUENO | [8 empty] | 1006086 |  |  | 3
TICS-0236S | N/A | 2021-12-06 | ALDIR (COMODATO) | CPU | HG XTREAM | HG00502 | 00118683 | TICS | LABORATORIO |  | QUIMICA | HOS | SI | BUENO | [8 empty] | 1006086 |  |  | 3
TICS-0238S | N/A | 2021-12-06 | ALDIR (COMODATO) | CPU | HG XTREAM | HG00502 | 00118720 | TICS | LABORATORIO |  | RECEPCION DE MUESTRA | HOS | SI | BUENO | [8 empty] | 1006086 |  |  | 3
TICS-0242S | N/A | 2021-12-06 | GOB | CPU | HP | HP PRO 600 | MXL5060BR8 | TICS | IMAGENOLOGIA |  | SALA DE LECTURA | HOS | SI | BUENO | [8 empty] | 1006086
TICS-0245S | N/A | 2021-12-06 | GOB | CPU | HP | HP PRO 600 | MXL1122PQ2 | TICS | IMAGENOLOGIA |  | SALA DE LECTURA | HOS | SI | BUENO | [8 empty] | 1006086
TICS-0256S | N/A | 2021-12-06 | ALDIR (COMODATO) | CPU | HP | HP PRO 3000 | MXL01210XF | TICS | LABORATORIO |  | HEMATOLOGIA | HOS | SI | BUENO | [8 empty] | 1006086 |  |  | 3
TICS-0272S | 1016106 | 2021-12-09 | GOB | CPU | HP | HP PRO 3400 | MXL23321MC | TICS | IMAGENOLOGIA |  | CONSULTORIO | HOS | SI | BUENO | [8 empty] | 1006086
TICS-0282S | 1015220 | 2021-12-10 | HDSAI | CPU | HP | HP PRO 3400 | MXL2331Z6X | TICS | CIRUGIA |  | CONSULTORIO ANESTESIOLOGIA | HOS | SI | BUENO | [8 empty] | 1006086
TICS-0297S | 1016105 | 2021-12-14 | HDSAI | CPU | HP | HP PRO 3400 | MXL23321DD | TICS | CENTRAL DE ESTERILIZACION |  | PUESTO DE ENFERMERIA | HOS | SI | BUENO | [8 empty] | 1006086
TICS-0298S | 1015991 | 2021-12-23 | HDSAI | CPU | HP | HP PRO 3400 | MXL2331ZBH | TICS | URGENCIAS |  | CONSULTORIO 110 | HOS | SI | BUENO | [8 empty] | 1006086
TICS-0302S | N/A | 2021-12-23 | LINALCA (ALQUILER) | CPU | HP | HP 4300 | CU38783 | TICS | URGENCIAS |  | ADMISIONES | HOS | SI | BUENO | [8 empty] | 1006086 |  |  | 9
TICS-0307S | N/A | 2021-12-23 | HDSAI | CPU | HP | HP PRO 3400 | MXL23320R1 | TICS | URGENCIAS |  | ADMISIONES | HOS | SI | BUENO | [8 empty] | 1006086
BIO-1044S | N/A | 2022-06-03 | GOB | COMPRESOR VASCULAR | KENDALL | COVIDEN 700 SERIES | V1923161SX | BIO | BODEGA BIOMEDICA |  | BODEGA BIOMEDICA | HOS | SI | BUENO |  |  |  | 6061627 | 6061627 | VTCV906 | 2021-02-16 | HOSPIMEDICOS | 1006086 |  |  | 4
BIO-1045S | N/A | 2022-06-03 | GOB | COMPRESOR VASCULAR | KENDALL | COVIDEN 700 SERIES | V1927271SX | BIO | BODEGA BIOMEDICA |  | BODEGA BIOMEDICA | HOS | SI | BUENO |  |  |  | 6061627 | 6061627 | VTCV906 | 2021-02-16 | HOSPIMEDICOS | 1006086 |  |  | 4
BIO-1046S | N/A | 2022-06-03 | GOB | COMPRESOR VASCULAR | KENDALL | COVIDEN 700 SERIES | V1951278SX | BIO | BODEGA BIOMEDICA |  | BODEGA BIOMEDICA | HOS | SI | BUENO |  |  |  | 6061627 | 6061627 | VTCV906 | 2021-02-16 | HOSPIMEDICOS | 1006086 |  |  | 4
BIO-1047S | N/A | 2022-06-03 | GOB | COMPRESOR VASCULAR | KENDALL | COVIDEN 700 SERIES | V1927687SX | BIO | BODEGA BIOMEDICA |  | BODEGA BIOMEDICA | HOS | SI | BUENO |  |  |  | 6061627 | 6061627 | VTCV906 | 2021-02-16 | HOSPIMEDICOS | 1006086 |  |  | 4
TICS-0340S | N/A | 2022-01-08 | HDSAI | CPU | HP | COMPAQ 6200 | MXL1191GDT | TICS | QUIRURGICA |  | PUESTO DE ENFERMERIA | HOS | SI | BUENO | [8 empty] | 1006086
TICS-0345S | N/A | 2022-01-20 | HDSAI | CPU | HP | HP COMPAQ 6200 | 2UA2201JD9 | TICS | URGENCIAS |  | FACTURACION | HOS | SI | BUENO | [8 empty] | 1006086
TICS-0348S | N/A | 2022-01-21 | HDSAI | CPU | HP | HP COMPAQ 6200 | 2UA2201FZ8 | TICS | URGENCIAS |  | PUESTO DE ENFERMERIA | HOS | SI | BUENO | [8 empty] | 1006086
TICS-0353S | N/A | 2022-01-21 | HDSAI | CPU | HP | HP COMPAQ 6200 | 2UA2201JDB | TICS | URGENCIAS |  | PUESTO DE ENFERMERIA | HOS | SI | BUENO | [8 empty] | 1006086
TICS-0356S | N/A | 2022-01-21 | HDSAI | CPU | HP | HP COMPAQ 6200 | 2UA2200YVM | TICS | URGENCIAS |  | PUESTO DE ENFERMERIA | HOS | SI | BUENO | [8 empty] | 1006086
TICS-0358S | N/A | 2022-01-21 | HDSAI | CPU | HP | HP COMPAQ 6200 | 2UA22119MN | TICS | URGENCIAS |  | PUESTO DE ENFERMERIA | HOS | SI | BUENO | [8 empty] | 1006086
TICS-0362S | N/A | 2022-01-21 | HDSAI | CPU | HP | COMPAQ 6200 | 2UA22119MD | TICS | URGENCIAS |  | PUESTO DE ENFERMERIA | HOS | SI | BUENO | [8 empty] | 1006086
TICS-0365S | N/A | 2022-01-22 | HDSAI | CPU | HP | COMPAQ 6200 | 2UA2201JD6 | TICS | FARMACIA |  | BODEGA FARMACIA | HOS | SI | BUENO | [8 empty] | 1006086
TICS-0366S | N/A | 2022-01-22 | HDSAI | CPU | HP | COMPAQ 6200 | 2UA2201FZT | TICS | FARMACIA |  | BODEGA FARMACIA | HOS | SI | BUENO | [8 empty] | 1006086
TICS-0367S | N/A | 2022-01-22 | HDSAI | CPU | HP | COMPAQ 6200 | 2UA2201FYJ | TICS | FARMACIA |  | BODEGA FARMACIA | HOS | SI | BUENO | [8 empty] | 1006086
TICS-373S | 1016091 | 2022-01-22 | HDSAI | CPU | HP | HP PRO 3400 | MXL23321CR | TICS | FACTURACION |  | FACTURACION PISO 3 | HOS | SI | BUENO | [8 empty] | 1006086
TICS-0381S | 1015319 | 2022-01-22 | HDSAI | CPU | HP | HP PRO 3400 | MXL2331Z6S | TICS | FACTURACION |  | FACTURACION PISO 3 | HOS | SI | BUENO | [8 empty] | 1006086
TICS-0382S | 1015812 | 2022-01-22 | HDSAI | CPU | HP | HP PRO 3400 | MXL233219X | TICS | FACTURACION |  | FACTURACION PISO 3 | HOS | SI | BUENO | [8 empty] | 1006086
BIO-1068S | N/A | 2022-06-03 | GOB | COMPRESOR VASCULAR | KENDALL | COVIDEN 700 SERIES | V1951297SX | BIO | BODEGA BIOMEDICA |  | BODEGA BIOMEDICA | HOS | SI | BUENO |  |  |  | 6061627 | 6061627 | VTCV906 | 2021-02-16 | HOSPIMEDICOS | 1006086 |  |  | 4
TICS-0388S | 1015445 | 2022-01-22 | HDSAI | CPU | HP | HP PRO 3400 | MXL2331Y11 | TICS | FACTURACION |  | FACTURACION PISO 3 | HOS | SI | BUENO | [8 empty] | 1006086
TICS-0390S | N/A | 2022-01-22 | HDSAI | CPU | HP | COMPAQ 4300 | MXL3070P4K | TICS | FACTURACION |  | FACTURACION PISO 3 | HOS | SI | BUENO | [8 empty] | 1006086
TICS-0391S | 1015919 | 2022-01-22 | HDSAI | CPU | HP | HP PRO 3400 | MXL2331Z0J | TICS | ADMINISTRACION |  | CALIDAD | HOS | SI | BUENO | [8 empty] | 1006086
TICS-0393S | N/A | 2022-01-22 | HDSAI | CPU | HP | HP COMPAQ 6200 | MXL2021MZL | TICS | FACTURACION |  | FACTURACION PISO 3 | HOS | SI | BUENO | [8 empty] | 1006086
TICS-0401S | N/A | 2022-01-31 | LINALCA (ALQUILER) | CPU | HP | COMPAQ 6200 | MXL2021N1D | TICS | CONSULTA EXTERNA |  | CONSULTORIO 109 | HOS | SI | BUENO | [8 empty] | 1006086 |  |  | 9
TICS-0403S | N/A | 2022-01-31 | LINALCA (ALQUILER) | CPU | HP | COMPAQ 6200 | 2UA2201FXR | TICS | CONSULTA EXTERNA |  | CONSULTORIO TELEMEDICINA | HOS | SI | BUENO | [8 empty] | 1006086 |  |  | 9
TICS-0405S | N/A | 2022-01-31 | HDSAI | CPU | HP | HP PRO 3400 | MXL2331Z7C | TICS | CONSULTA EXTERNA |  | CONSULTORIO PEDIATRIA | HOS | SI | BUENO | [8 empty] | 1006086
TICS-0409S | ADZ01785 | 2022-01-31 | HDSAI | CPU | PCSMART | PCSG0B57 CPR | GBCPR11020669 | TICS | CONSULTA EXTERNA |  | VACUNACION COVID | HOS | SI | BUENO | [8 empty] | 1006086
TICS-0414S | N/A | 2022-02-01 | LINALCA (ALQUILER) | CPU | N/A | N/A | N/A | TICS | PUESTO DE SALUD DE SAN LUIS |  | CONSULTORIO MEDICINA GENERAL 1 PISO | SAN LUIS | SI | BUENO | [5 empty] | ALQUILER |  |  | 1006086 |  |  | 9
TICS-0415S | N/A | 2022-02-01 | HDSAI | CPU | HP | COMPAQ 6200 | 2UA22119ND | TICS | PUESTO DE SALUD DE SAN LUIS |  | ADMISIONES | SAN LUIS | SI | BUENO | [8 empty] | 1006086
TICS-0421S | N/A | 2022-02-01 | LINALCA (ALQUILER) | CPU | HP | COMPAQ PRO 4300 | MXL32426W1 | TICS | PUESTO DE SALUD DE SAN LUIS |  | CONSULTORIO DE MEDICINA GENERAL 2 PISO | SAN LUIS | SI | BUENO | [8 empty] | 1006086 |  |  | 9
TICS-0058S | 1015532 | 2022-02-03 | HDSAI | CPU | HP | HP PRO 3400 | MXL23320PB | TICS | ADMINISTRACION |  | SECRETARIA DE GERENCIA | HOS | SI | BUENO | [8 empty] | 1006086
TICS-0455S | 1015825 | 2022-02-03 | HDSAI | CPU | HP | N/A | MXL23321GC | TICS | ADMINISTRACION |  | AUXILIAR CONTABLE | HOS | SI | BUENO | [8 empty] | 1006086
TICS-0465S | N/A | 2022-02-04 | LINALCA (ALQUILER) | CPU | HP | N/A | MXL2021MZK | TICS | ADMINISTRACION |  | JEFE DE FACTURACION | HOS | SI | BUENO | [8 empty] | 1006086 |  |  | 9
TICS-0466S | 1023171 | 2022-02-04 | HDSAI | CPU | HP | HP PRO DESK 400 | MXL5022HL9 | TICS | ADMINISTRACION |  | EPIDEMIOLOGIA | HOS | SI | BUENO | [8 empty] | 1006086
TICS-0398S | N/A | 2022-01-25 | HDSAI | COMPUTADOR TODO EN UNO | HP | HP 205 G4 | 8CC10629QV | TICS | RECURSO FISICO |  | MANTENIMIENTO | HOS | SI | BUENO |  |  |  | 2500000 |  | FJBL-541 | 2022-01-25 | BARKER LIVINGSTON JOSE | 1006086 |  |  | 1
TICS-0474S | 1015847 | 2022-02-04 | HDSAI | CPU | HP | HP PRO 3400 | MXL23321C1 | TICS | ADMINISTRACION |  | PSICOLOGA TALENTO HUMANO | HOS | SI | BUENO | [8 empty] | 1006086
TICS-0399S | N/A | 2022-01-25 | HDSAI | COMPUTADOR TODO EN UNO | HP | HP 205 G4 | 8CC106296P | TICS | PUESTO DE SALUD DE SAN LUIS |  | CONSULTORIO DE MEDICINA INTERNA | SAN LUIS | SI | BUENO |  |  |  | 2500000 |  | FJBL-541 | 2022-01-25 | BARKER LIVINGSTON JOSE | 1006086 |  |  | 1
TICS-0564S | 4009585 | 2022-02-05 | HDSAI | CPU | HP | HP PRO 3500 | MXL33001J5 | TICS | CONSULTA EXTERNA |  | VACUNACION COVID | HOS | SI | BUENO | [8 empty] | 1006086
TICS-0563S | 37888 | 2022-02-05 | HDSAI | CPU | PCSMART | PCSGOB57 CPR | GBCPR11020981 | TICS | CONSULTA EXTERNA |  | VACUNACION COVID | HOS | SI | BUENO | [8 empty] | 1006086
TICS-0587S | 1016055 | 2022-01-12 | HDSAI | CPU | HP | HP PRO 3400 | MXL23321JL | TICS | CIRUGIA |  | FARMACIA | HOS | SI | BUENO | [8 empty] | 1006086
TICS-0309S | N/A | 2022-01-12 | LINALCA (ALQUILER) | CPU | HP | HP 400G1 | MXL417103F | TICS | CIRUGIA |  | QX2 | HOS | SI | BUENO | [8 empty] | 1006086 |  |  | 9
TICS-0591S | N/A | 2022-01-12 | HDSAI | CPU | HP | HP 4300 | MXL32005M2 | TICS | CIRUGIA |  | QX2 | HOS | SI | BUENO | [8 empty] | 1006086
TICS-0598S | 1015731 | 2022-02-14 | HDSAI | CPU | HP | HP PRO 3400 | MXL2331YDL | TICS | CIRUGIA |  | DEPOSITO DE EQUIPOS | HOS | SI | BUENO | [8 empty] | 1006086
TICS-0601S | 1016052 | 2022-02-17 | HDSAI | CPU | HP | HP PRO 3400 | MXL23321D4 | TICS | CIRUGIA |  | PUESTO DE ENFERMERIA | HOS | SI | BUENO | [8 empty] | 1006086
TICS-0605S | 1015835 | 2022-02-17 | HDSAI | CPU | HP | HP PRO 3400 | MXL2331Y1C | TICS | CIRUGIA |  | PUESTO DE ENFERMERIA | HOS | SI | BUENO | [8 empty] | 1006086
TICS-0572S | N/A | 2022-02-07 | HDSAI | CPU | HP | HP PRO 3400 | MXL23320P7 | TICS | PUESTO DE SALUD DE LA LOMA |  | CONSULTORIO 2 | LOMA | SI | BUENO | [8 empty] | 1006086
TICS-0578S | N/A | 2022-02-07 | HDSAI | CPU | HP | HP COMPAQ PRO 4300 | MXL3191HV1 | TICS | PUESTO DE SALUD DE LA LOMA |  | CONSULTORIO GINECOLOGIA | LOMA | SI | BUENO | [8 empty] | 1006086
TICS-0606S | 1016113 | 2022-02-22 | HDSAI | CPU | HP | HP PRO 3400 | MXL2331Z51 | TICS | CONSULTA EXTERNA |  | PUESTO DE ENFERMERIA | HOS | SI | BUENO | [8 empty] | 1006086
TICS-0487S | N/A | 2022-02-22 | HDSAI | CPU | HP | HP COMPAQ 6200 | 2UA2201FYZ | TICS | CONSULTA EXTERNA |  | CONSULTORIO 104 | HOS | SI | BUENO | [8 empty] | 1006086
TICS-0490S | N/A | 2022-02-22 | HDSAI | CPU | HP | HP COMPAQ 6200 | 2UA2200YW3 | TICS | CONSULTA EXTERNA |  | CONSULTORIO 102 | HOS | SI | BUENO | [8 empty] | 1006086
TICS-0610S | N/A | 2022-02-22 | HDSAI | CPU | HP | HP COMPAQ 6200 | 2UA22119LM | TICS | CONSULTA EXTERNA |  | CONSULTORIO 105 | HOS | SI | BUENO | [8 empty] | 1006086
TICS-0611S | 1016032 | 2022-02-22 | HDSAI | CPU | HP | HP PRO 3400 | MXL2331YGP | TICS | CONSULTA EXTERNA |  | ADMISIONES PASILLO INTERNO | HOS | SI | BUENO | [8 empty] | 1006086
BIO-0521S | BIO-2185 | 2021-12-14 | HDSAI | CRANEOTOMO | MEDTRONIC | N/A | P01020209 | BIO | CENTRAL DE ESTERILIZACION |  | AREA DE EMPAQUE | HOS | SI | BUENO | [8 empty] | 1006086
MUE-0329S | N/A | 2021-11-23 | SALUD INTERGLOBAL (AE 003) | CUNA ACRILICA | N/A | N/A | N/A | MUE | UCI NEO |  | BASICO | HOS | SI | BUENO | [8 empty] | 1006086
MUE-0330S | N/A | 2021-11-23 | SALUD INTERGLOBAL (AE 004) | CUNA ACRILICA | N/A | N/A | N/A | MUE | UCI NEO |  | BASICO | HOS | SI | BUENO | [8 empty] | 1006086
MUE-0331S | N/A | 2021-11-23 | SALUD INTERGLOBAL (AE 005) | CUNA ACRILICA | N/A | N/A | N/A | MUE | UCI NEO |  | BASICO | HOS | SI | BUENO | [8 empty] | 1006086
MUE-0346S | N/A | 2021-11-23 | SALUD INTERGLOBAL (AE 014) | CUNA ACRILICA | N/A | N/A | N/A | MUE | UCI NEO |  | INTENSIVO | HOS | SI | BUENO | [8 empty] | 1006086
MUE-0360S | N/A | 2021-11-29 | SALUD INTERGLOBAL | CUNA ACRILICA | N/A | N/A | N/A | MUE | UCI NEO |  | AISLADOS | HOS | SI | BUENO | [8 empty] | 1006086
MUE-0407S | 4002522 | 2021-12-01 | SALUD INTERGLOBAL | CUNA ACRILICA | N/A | N/A | N/A | MUE | SALA DE PARTOS |  | TRABAJO DE PARTO | HOS | SI | BUENO | [8 empty] | 1006086
MUE-0440S | N/A | 2021-12-01 | SALUD INTERGLOBAL | CUNA ACRILICA | N/A | N/A | N/A | MUE | SALA DE PARTOS |  | DEPOSITO | HOS | SI | BUENO | [8 empty] | 1006086
MUE-0447S | 4009721 | 2021-12-01 | GOB | CUNA ACRILICA | DOMETAL | N/A | N/A | MUE | SALA DE PARTOS |  | QX2 | HOS | SI | BUENO | [8 empty] | 1006086
MUE-0448S | 4009724 | 2021-12-01 | GOB | CUNA ACRILICA | DOMETAL | N/A | N/A | MUE | SALA DE PARTOS |  | QX2 | HOS | SI | BUENO | [8 empty] | 1006086
MUE-0925S | N/A | 2022-01-08 | HDSAI | CUNA ACRILICA | DOMETAL | N/A | N/A | MUE | QUIRURGICA |  | TRABAJO LIMPIO | HOS | SI | BUENO | [8 empty] | 1006086
MUE-0927S | N/A | 2022-01-08 | HDSAI | CUNA ACRILICA | DOMETAL | N/A | N/A | MUE | QUIRURGICA |  | TRABAJO SUCIO | HOS | SI | BUENO | [8 empty] | 1006086
MUE-0928S | N/A | 2022-01-08 | HDSAI | CUNA ACRILICA | DOMETAL | N/A | N/A | MUE | QUIRURGICA |  | TRABAJO SUCIO | HOS | SI | BUENO | [8 empty] | 1006086
MUE-0998S | N/A | 2022-01-20 | HDSAI | CUNA PEDIATRICA | N/A | N/A | N/A | MUE | URGENCIAS PEDIATRIA |  | OBSERVACION PEDIATRICA | HOS | SI | BUENO | [8 empty] | 1006086
MUE-0999S | N/A | 2022-01-20 | HDSAI | CUNA PEDIATRICA | HAUSTED | N/A | 6169213401935 | MUE | URGENCIAS PEDIATRIA |  | OBSERVACION PEDIATRICA | HOS | SI | BUENO | [8 empty] | 1006086
MUE-1001S | N/A | 2022-01-20 | HDSAI | CUNA PEDIATRICA | DOMETAL | N/A | N/A | MUE | URGENCIAS PEDIATRIA |  | OBSERVACION PEDIATRICA | HOS | SI | BUENO | [8 empty] | 1006086
MUE-1456S | 01628 | 2022-02-04 | HDSAI | CUNA PEDIATRICA | N/A | N/A | N/A | MUE | HOSPITALIZACION COVID |  | SALA DE ESPERA | HOS | SI | BUENO | [8 empty] | 1006086
MUE-1457S | N/A | 2022-02-04 | HDSAI | CUNA PEDIATRICA | N/A | N/A | N/A | MUE | HOSPITALIZACION COVID |  | SALA DE ESPERA | HOS | SI | BUENO | [8 empty] | 1006086
BIO-0379S | BIO-0126S | 2021-12-02 | GOB | DESFIBRILADOR | NIHON KOHDEN | TEC - 5521K | 00507 | BIO | SALA DE PARTOS |  | CARRO DE PARO | HOS | SI | BUENO | 2021-04-06 |  | Devolucion | [5 empty] | 1006086
BIO-0868S | BIO-0163S | 2022-02-17 | GOB | DESFIBRILADOR | NIHON KOHDEN | TEC-5521E | 00147 | BIO | CIRUGIA |  | NEONATAL | HOS | SI | BUENO | 2021-04-09 |  | Devolucion | [5 empty] | 1006086
BIO-0619S | BIO-0172S | 2022-01-08 | GOB | DESFIBRILADOR | NIHON KOHDEN | TEC-5521K | 03435 | BIO | QUIRURGICA |  | PUESTO DE ENFERMERIA | HOS | SI | BUENO | 2021-04-05 |  | Devolucion | [5 empty] | 1006086
BIO-0256S | BIO-0275S | 2021-11-19 | GOB | DESFIBRILADOR | NIHON KOHDEN | TEC - 5521K | 00508 | BIO | MEDICINA INTERNA |  | CARRO DE PARO | HOS | SI | BUENO | 2021-04-05 |  | Devolucion | [5 empty] | 1006086
BIO-0743S | BIO-1004S | 2022-02-03 | GOB | DESFIBRILADOR | MINDRAY | BENEHEART D3 | EL-3A010649 | BIO | PEDIATRIA |  | PUESTO DE ENFERMERIA | HOS | SI | BUENO | 2021-04-05 |  | Devolucion | [5 empty] | 1006086
BIO-0644S | BIO-1028S | 2022-01-20 | GOB | DESFIBRILADOR | MINDRAY | BENEHEART D3 | EL-3A010648 | BIO | URGENCIAS |  | REANIMACION | HOS | SI | BUENO | 2021-04-08 |  | Devolucion | [5 empty] | 1006086
BIO-0485S | BIO-1551S | 2021-12-09 | GOB | DESFIBRILADOR | MINDRAY | BENEHEART D3 | EL-3A010645 | BIO | ENDOSCOPIA |  | PROCEDIMIENTO |  | SI | BUENO | 2021-04-08 |  | Devolucion | [5 empty] | 1006086
BIO-0129S | BIO-2533S | 2022-02-02 | GOB-DONACION | DESFIBRILADOR | MINDRAY | BENEHEART D3 | EZ-9C029735 | BIO | UCI COVID |  | CARRO DE PARO | HOS | SI | BUENO | 2021-04-12 |  | Devolucion | 24402473 |  |  | 2020-06-01 | INVERSION INICIAL UCI COVID | 1006086
BIO-0055S | BIO-1068S | 2022-01-24 | GOB | DESFIBRILADOR | MINDRAY | BENEHEART D3 | EL-3A010646 | BIO | UCI ADULTO |  | CARRO DE PARO | HOS | SI | BUENO | [8 empty] | 1006086
BIO-0840S | BIO-2074S | 2022-02-12 | GOB | DESFIBRILADOR | MINDRAY | BENEHEART D3 | EL-5C02458 | BIO | CIRUGIA |  | CARRO DE PARO DE CIRUGIA | HOS | SI | BUENO | 2021-04-09 |  | Devolucion | [5 empty] | 1006086
BIO-0328S | BIO-2076S | 2021-11-29 | GOB | DESFIBRILADOR | MINDRAY | BENEHEART D3 | EL-5C02457 | BIO | UCI NEONATAL |  | CARRO DE PARO | HOS | SI | BUENO | 2021-04-06 |  | Devolucion | [5 empty] | 1006086
BIO-0469S | BIO-0048S | 2021-12-07 | GOB | DESFIBRILADOR | NIHON KOHDEN | TEC-5521E | 00509. | BIO | IMAGENOLOGIA |  | TOMOGRAFIA | HOS | SI | BUENO | [8 empty] | 1006086
BIO-0772S | BIO-2192S | 2022-02-07 | GOB | DETECTOR FETAL - DOPPER FETAL | EDAN | BASIC A | 304133-M15907680082 | BIO | PUESTO DE SALUD LA LOMA |  | CONSULTORIO 2 | LOMA | SI | BUENO | 2021-04-20 | No encontrado 20-04-21 | No encontrado | [5 empty] | 1006086
BIO-0618S | BIO-2195S | 2022-01-08 | GOB | DETECTOR FETAL - DOPPER FETAL | EDAN | BASIC A | 304133-M15907680090 | BIO | QUIRURGICA |  | PUESTO DE ENFERMERIA | HOS | SI | BUENO | 2021-04-20 | No encontrado 20-04-21 | No encontrado | [5 empty] | 1006086
BIO-0802S | BIO-2327S | 2022-02-07 | HDSAI | DIGIFLEX | N/A | N/A | N/A | BIO | PUESTO DE SALUD DE LA LOMA |  | FISIOTERAPIA | LOMA | SI | BUENO | [8 empty] | 1006086
TICS-0313S | N/A | 2022-01-03 | ALDIR (COMODATO) | DIGITURNO | N/A | N/A | N/A | TICS | PASILLO |  | LABORATORIO | HOS | SI | BUENO | [8 empty] | 1006086 |  |  | 2
IND-103S | N/A | 2022-01-21 | HDSAI | AIRE ACONDICIONADO TIPO MINI SPLIT 24000 BTU | MIDEA | MSABE-22CRDN1-MS0W | 341E152200419260130061 | IND | FARMACIA |  | DISPENSACION SOTANO | HOS | SI | BUENO |  |  |  | NO SE TIENE INFORMACION |  | NO TENGO FACTURA | 2021-12-24 | NO SE TIENE INFORMACION
IND-104S | N/A | 2022-01-22 | HDSAI | NEVERA VITRINA | INDCOL | N/A | N/A | IND | FARMACIA |  | BODEGA FARMACIA | HOS | SI | BUENO | [8 empty] | 1006086
IND-105S | N/A | 2022-01-22 | HDSAI | NEVERA VITRINA | INDCOL | N/A | N/A | IND | FARMACIA |  | BODEGA FARMACIA | HOS | SI | BUENO | [8 empty] | 1006086
IND-106S | ADZ02030 | 2022-01-22 | HDSAI | NEVERA | SANKEY | RF-920 | IE078E43060225 | IND | FARMACIA |  | BODEGA FARMACIA | HOS | SI | BUENO | [8 empty] | 1006086
IND-107S | 0006 | 2022-01-22 | HDSAI | NEVERA VITRINA | MABE | N/A | N/A | IND | ADMINISTRACION |  | AREA DE CONGELACION | HOS | SI | BUENO | [8 empty] | 1006086
IND-108S | 01300 | 2022-01-22 | HDSAI | NEVERA VITRINA | SANKEY | N/A | N/A | IND | ADMINISTRACION |  | AREA DE CONGELACION | HOS | SI | BUENO | [8 empty] | 1006086
IND-109S | 0005 | 2022-01-22 | HDSAI | CONGELADOR | MABE | N/A | N/A | IND | ADMINISTRACION |  | AREA DE CONGELACION | HOS | SI | BUENO | [8 empty] | 1006086
IND-110S | 0053 | 2022-01-22 | HDSAI | CONGELADOR | MABE | N/A | N/A | IND | ADMINISTRACION |  | AREA DE CONGELACION | HOS | SI | BUENO | [8 empty] | 1006086
IND-111S | 4009765 | 2022-01-22 | HDSAI | CAMPANA ESTRACTORA | N/A | N/A | N/A | IND | ADMINISTRACION |  | AREA DE COCCION | HOS | SI | BUENO | [8 empty] | 1006086
IND-113S | N/A | 2022-01-22 | GOB | AIRE ACONDICIONADO | SANKEY | EX 36R410A1 | 2403728940575270160025 | IND | FACTURACION |  | FACTURACION PISO 3 | HOS | SI | BUENO | [8 empty] | 1006086
IND-114S | N/A | 2022-01-24 | SALUD INTERGLOBAL | MICROHONDAS | DAEWOO | KOR-7L2B | N/A | IND | UCI ADULTOS |  | TRABAJO LIMPIO | HOS | SI | BUENO | [8 empty] | 1006086
MUE-0537S | ADZ00502 | 2021-12-09 | GOB | DIVAN | N/A | N/A | N/A | MUE | IMAGENOLOGIA |  | CONSULTORIO | HOS | SI | BUENO | 2021-04-06 |  | Devolucion | [5 empty] | 1006086
MUE-1504S | 01142 | 2022-02-07 | GOB | DIVAN | N/A | N/A | N/A | MUE | PUESTO DE SALUD DE SAN LUIS |  | CONSULTORIO 2 | LOMA | SI | BUENO | 2021-04-14 | Consultorio 2 | Devolucion | [5 empty] | 1006086
MUE-1514S | 1140 | 2022-02-07 | GOB | DIVAN | N/A | N/A | N/A | MUE | PUESTO DE SALUD DE SAN LUIS |  | CONSULTORIO 3 | LOMA | SI | BUENO | 2021-04-14 | Consultorio Fisioterapia | Devolucion | [5 empty] | 1006086
MUE-1511S | 01145 | 2022-02-07 | GOB | DIVAN | N/A | N/A | N/A | MUE | PUESTO DE SALUD DE LA LOMA |  | CONSULTORIO 4 | LOMA | SI | BUENO | 2021-04-14 | Crecimiento y desarrollo | Devolucion | [5 empty] | 1006086
MUE-1555S | 01146 | 2022-02-07 | GOB | DIVAN | N/A | N/A | N/A | MUE | PUESTO DE SALUD DE LA LOMA |  | FISIOTERAPIA | LOMA | SI | BUENO | 2021-04-14 | Consultorio 4 | Devolucion | [5 empty] | 1006086
MUE-1559S | 01141 | 2022-02-07 | GOB | DIVAN | N/A | N/A | N/A | MUE | PUESTO DE SALUD DE LA LOMA |  | FISIOTERAPIA | LOMA | SI | BUENO | 2021-04-14 | Consultorio Fisioterapia | Devolucion | [5 empty] | 1006086
MUE-1752S | ADZ02169 | 2022-02-22 | GOB | DIVAN | N/A | METALICO | N/A | MUE | CONSULTA EXTERNA |  | CONSULTORIO 104 | HOS | SI | BUENO | 2021-04-05 | Se encontro en Cons. Ext | Devolucion | [5 empty] | 1006086
MUE-0105S | ADZ00824 |  | GOB | DIVAN | N/A | N/A | N/A | MUE | URGENCIAS |  | CONSULTORIO SALA ERA | HOS | SI | BUENO | [8 empty] | 1006086
MUE-0309S | ADZ00814 | 2021-11-22 | GOB | DIVAN | N/A | N/A | N/A | MUE | SALA DE PARTOS |  | CONSULTORIO | HOS | SI | BUENO | [8 empty] | 1006086
MUE-0316S | 4002536 | 2021-11-22 | GOB | DIVAN | N/A | N/A | N/A | MUE | SALA DE PARTOS |  | CONSULTORIO | HOS | SI | BUENO | [8 empty] | 1006086
MUE-0541S | N/A | 2021-12-09 | GOB | DIVAN | N/A | N/A | N/A | MUE | IMAGENOLOGIA |  | ECOGRAFIA 2 | HOS | SI | BUENO | [8 empty] | 1006086
MUE-0585S | ADZ01545 | 2021-12-10 | HDSAI | DIVAN | N/A | N/A | N/A | MUE | CIRUGIA |  | CONSULTORIO ANESTESIOLOGIA | HOS | SI | BUENO | [8 empty] | 1006086
MUE-0595S | N/A | 2021-12-13 | GOB | DIVAN | N/A | N/A | N/A | MUE | URGENCIAS |  | CONSUNTORIO 111 | HOS | SI | BUENO | [8 empty] | 1006086
MUE-0623S | N/A | 2021-12-13 | GOB | DIVAN | N/A | N/A | N/A | MUE | URGENCIAS |  | PASILLO INTERNO | HOS | SI | BUENO | [8 empty] | 1006086
MUE-1227S | N/A | 2022-01-31 | HDSAI | DIVAN | N/A | N/A | N/A | MUE | CONSULTA EXTERNA |  | CONSULTORIO 109 | HOS | SI | BUENO | [8 empty] | 1006086
MUE-1239S | 4010795 | 2022-01-31 | HDSAI | DIVAN | PROMEL | N/A | N/A | MUE | CONSULTA EXTERNA |  | CONSULTORIO TELEMEDICINA | HOS | SI | BUENO | [8 empty] | 1006086
MUE-1243S | N/A | 2022-01-31 | HDSAI | DIVAN | N/A | N/A | N/A | MUE | CONSULTA EXTERNA |  | CONSULTORIO PEDIATRIA | HOS | SI | BUENO | [8 empty] | 1006086
MUE-1268S | N/A | 2022-02-01 | HDSAI | DIVAN | N/A | N/A | N/A | MUE | PUESTO DE SALUD DE SAN LUIS |  | LABORATORIO | SAN LUIS | SI | BUENO | [8 empty] | 1006086
MUE-1269S | N/A | 2022-02-01 | HDSAI | DIVAN | N/A | N/A | N/A | MUE | PUESTO DE SALUD DE SAN LUIS |  | CONSULTORIO DE MEDICINA INTERNA | SAN LUIS | SI | BUENO | [8 empty] | 1006086
MUE-1293S | N/A | 2022-02-01 | HDSAI | DIVAN | N/A | N/A | N/A | MUE | PUESTO DE SALUD DE SAN LUIS |  | CONSULTORIO MEDICINA GENERAL 1 PISO | SAN LUIS | SI | BUENO | [8 empty] | 1006086
MUE-1305S | N/A | 2022-02-01 | HDSAI | DIVAN | N/A | N/A | N/A | MUE | PUESTO DE SALUD DE SAN LUIS |  | CONSULTORIO DE MEDICINA GENERAL 2 PISO | SAN LUIS | SI | BUENO | [8 empty] | 1006086
MUE-1314S | 01119 | 2022-02-01 | HDSAI | DIVAN | N/A | N/A | N/A | MUE | PUESTO DE SALUD DE SAN LUIS |  | CONSULTORIO DE TERAPIA OCUPACIONAL | SAN LUIS | SI | BUENO | [8 empty] | 1006086
MUE-1320S | N/A | 2022-02-01 | HDSAI | DIVAN | N/A | N/A | N/A | MUE | PUESTO DE SALUD DE SAN LUIS |  | CONSULTORIO DE CRECIMIENTO Y DESARROLLO | SAN LUIS | SI | BUENO | [8 empty] | 1006086
MUE-1468S | N/A | 2022-02-05 | HDSAI | DIVAN | N/A | N/A | N/A | MUE | CONSULTA EXTERNA |  | VACUNACION | HOS | SI | BUENO | [8 empty] | 1006086
MUE-1736S | ADZ01128 | 2022-02-22 | HDSAI | DIVAN | N/A | N/A | N/A | MUE | CONSULTA EXTERNA |  | CONSULTORIO 106 | HOS | SI | BUENO | [8 empty] | 1006086
MUE-1761S | ADZ01068 | 2022-02-22 | HDSAI | DIVAN | N/A | N/A | N/A | MUE | CONSULTA EXTERNA |  | CONSULTORIO 102 | HOS | SI | BUENO | [8 empty] | 1006086
MUE-1706S | ADZ01102 | 2022-02-22 | HDSAI | DIVAN | N/A | N/A | N/A | MUE | CONSULTA EXTERNA |  | CONSULTORIO 105 | HOS | SI | BUENO | [8 empty] | 1006086
MUE-1713S | 4010803 | 2022-02-22 | HDSAI | DIVAN | N/A | N/A | N/A | MUE | CONSULTA EXTERNA |  | CONSULTORIO ROSADO | HOS | SI | BUENO | [8 empty] | 1006086
BIO-0714S | N/A | 2022-01-31 | HDSAI | DOPLER | HUNTLEIGH | D920 | N/A | BIO | CONSULTA EXTERNA |  | CONSULTORIO DE TELEMEDICINA | HOS | SI | BUENO | [8 empty] | 1006086
BIO-0349S | BIO-2799S | 2021-12-01 | GOB | DOPPLER FETAL | SUNRAY | SRF618E | P024403003LBA093 | BIO | SALA DE PARTOS |  | TRABAJO DE PARTO | HOS | SI | BUENO | [8 empty] | 1006086
TICS-0108S | N/A | 2021-11-22 | HDSAI | DVR | AJHUA | HH-XVR4232ANX | 4M00FCFPAZ03AFE | TICS | SISTEMAS |  | SISTEMAS | HOS | SI | BUENO | [8 empty] | 1006086
BIO-0651S | BIO-0186S | 2022-01-20 | GOB | ECOGRAFO | LADWIND | C40 | C107E0003-40A10UK | BIO | URGENCIAS |  | REANIMACION | HOS | SI | BUENO | 2021-04-06 |  | Devolucion | [5 empty] | 1006086
BIO-0959S | BIO-0185S | 2022-04-28 | GOB | ECOGRAFO | TOSHIBA | NEMIO 35 | P6515240 | BIO | IMAGENOLOGIA |  | ECOGRAFIA 1 | HOS | SI | BUENO | [8 empty] | 1006086
BIO-0833S | BIO-0157S | 2022-02-12 | GOB | ELECTROBISTURI | EXCELL | EXCELL 250 MCDS | 2500-06-07 | BIO | CIRUGIA |  | QX3 | HOS | SI | BUENO | 2021-04-09 |  | Devolucion | [5 empty] | 1006086
BIO-0826S | BIO-1010S | 2022-02-12 | GOB | ELECTROBISTURI | BOVIE | IDS 300 | BV2411040 | BIO | CIRUGIA |  | QX1 | HOS | SI | BUENO | 2021-04-09 |  | Devolucion | [5 empty] | 1006086
BIO-0845S | BIO-1016S | 2022-02-12 | GOB | ELECTROBISTURI | BOVIE | IDS 300 | BV2411037 | BIO | CIRUGIA |  | QX2 | HOS | SI | BUENO | 2021-04-09 |  | Devolucion | [5 empty] | 1006086
BIO-0103S | BIO-1062S | 2022-02-04 | GOB | ELECTROCARDIOGRAFO | WELCH ALLYN | CP 50 | 109200141413 | BIO | HOSPITALIZACION COVID |  | HAB 318 | HOS | SI | BUENO | 2021-04-12 |  | Devolucion | [5 empty] | 1006086
BIO-0777S | BIO-1025S | 2022-02-07 | GOB | ELECTROCARDIOGRAFO | WELCH ALLYN | CP 50 | 109200663812 | BIO | PUESTO DE SALUD DE LA LOMA |  | CONSULTORIO 3 | HOS | SI | BUENO | 2021-04-12 |  | Devolucion | [5 empty] | 1006086
BIO-0595S | BIO-1027S | 2022-01-06 | GOB | ELECTROCARDIOGRAFO | WELCH ALLYN | CP 50 | 109200043812 | BIO | QUIRURGICA |  | PASILLO | HOS | SI | BUENO | 2021-04-05 |  | Devolucion | [5 empty] | 1006086
BIO-0052S | BIO-1024S | 2022-01-24 | GOB | ELECTROCARDIOGRAFO | WELCH ALLYN | CP 50 | 109200363612 | BIO | UCI ADULTO |  | PASILLO | HOS | SI | BUENO | [8 empty] | 1006086
TICS-0593S | BIO-0286S | 2022-02-14 | GOB | ELECTROCARDIOGRAFO | EDAN | EDAN SE 601 | 0112000011772 | BIO | CIRUGIA |  | DEPOSITO DE EQUIPOS | HOS | SI | BUENO | [8 empty] | 1006086
BIO-0427S | N/A | 2021-12-06 | ROCHIE (COMODATO) | ELECTROLITO | EASYLYTE | 2121 | 31699BNKC | BIO | LABORATORIO |  | QUIMICA | HOS | SI | BUENO | [8 empty] | 1006086
BIO-0430S | BIO-1979S | 2021-12-06 | ALDIR (COMODATO) | EQUIPO DE GASES | INSTRUMENTATION LABORATORY | GEM 3500 | 002660R93113456 | BIO | LABORATORIO |  | QUIMICA | HOS | SI | BUENO | [8 empty] | 1006086 |  |  | 3
BIO-0449S | BIO-1988S | 2021-12-06 | ALDIR (COMODATO) | EQUIPO DE HEMATOLOGIA | MINDRAY | BC-2800 | RP-3C112586 | BIO | LABORATORIO |  | HEMATOLOGIA | HOS | SI | BUENO | [8 empty] | 1006086 |  |  | 3
BIO-0450S | BIO-1987S | 2021-12-06 | ALDIR (COMODATO) | EQUIPO DE HEMATOLOGIA | MINDRAY | BC-5000 | SS-56001626 | BIO | LABORATORIO |  | HEMATOLOGIA | HOS | SI | BUENO | [8 empty] | 1006086 |  |  | 3
BIO-0385S | BIO-1972S | 2021-12-02 | ALDIR (COMODATO) | EQUIPO DE HOCULTIVOS | ALDIR | TDR-X030 | X030170605012 | BIO | LABORATORIO |  | MICROBIOLOGIA | HOS | SI | BUENO | [8 empty] | 1006086 |  |  | 3
BIO-0907S | BIO-0356S | 2022-02-22 | GOB | EQUIPO DE ORGANOS | WELCH ALLYN | 767 | N/A | BIO | CONSULTA EXTERNA |  | CONSULTORIO 102 | HOS | SI | BUENO | 2021-04-10 |  | Devolucion | [5 empty] | 1006086
BIO-0924S | BIO-0358S | 2022-02-22 | GOB | EQUIPO DE ORGANOS | WELCH ALLYN | 767 | N/A | BIO | CONSULTA EXTERNA |  | CONSULTORIO 104 | HOS | SI | BUENO | 2021-04-10 |  | Devolucion | [5 empty] | 1006086
BIO-0716S | BIO-0370S | 2022-01-31 | GOB | EQUIPO DE ORGANOS | WELCH ALLYN | 767 | N/A | BIO | CONSULTA EXTERNA |  | CONSULTORIO DE PEDIATRIA | HOS | SI | BUENO | 2021-04-10 |  | Devolucion | [5 empty] | 1006086
BIO-0546S | BIO-0902S | 2021-12-16 | GOB | EQUIPO DE ORGANOS | WELCH ALLYN | N/A | N/A | BIO | BODEGA BIOMEDICA |  | BODEGA BIOMEDICA | HOS | SI | BUENO | 2021-04-07 |  | Devolucion | [5 empty] | 1006086
BIO-0573S | BIO-1530S | 2021-12-23 | GOB | EQUIPO DE ORGANOS | RIESTER | N/A | N/A | BIO | BODEGA BIOMEDICA |  | BODEGA BIOMEDICA | HOS | SI | BUENO | 2021-04-07 |  | Devolucion | [5 empty] | 1006086
BIO-0544S | BIO-1764S | 2021-12-16 | GOB | EQUIPO DE ORGANOS | N/A | N/A | N/A | BIO | BODEGA BIOMEDICA |  | BODEGA BIOMEDICA | HOS | SI | REGULAR | 2021-04-07 |  | Devolucion | [5 empty] | 1006086
BIO-0554S | BIO-2002S | 2021-12-16 | GOB | LARINGOSCOPIO | WELCH ALLYN | N/A | N/A | BIO | BODEGA BIOMEDICA |  | BODEGA BIOMEDICA | HOS | SI | BUENO | 2021-04-07 |  | Devolucion | [5 empty] | 1006086
BIO-0730S | BIO-2086S | 2022-02-01 | GOB | EQUIPO DE ORGANOS | ADC | 5210 | N/A | BIO | PUESTO DE SALUD DE SAN LUIS |  | CONSULTORIO DE MEDICINA GENERAL 2 PISO | SAN LUIS | SI | BUENO | 2021-04-12 |  | Devolucion | [5 empty] | 1006086
BIO-0536S | BIO-0934S | 2021-12-16 | GOB | EQUIPO DE ORGANOS | N/A | N/A | N/A | BIO | BODEGA BIOMEDICA |  | BODEGA BIOMEDICA | HOS | SI | BUENO | [8 empty] | 1006086
BIO-0537S | BIO-0927S | 2021-12-16 | GOB | EQUIPO DE ORGANOS | N/A | N/A | N/A | BIO | BODEGA BIOMEDICA |  | BODEGA BIOMEDICA | HOS | SI | REGULAR | [8 empty] | 1006086
BIO-0540S | BIO-1728S | 2021-12-16 | GOB | EQUIPO DE ORGANOS | N/A | N/A | N/A | BIO | BODEGA BIOMEDICA |  | BODEGA BIOMEDICA | HOS | SI | BUENO | [8 empty] | 1006086
BIO-0542S | BIO-1729S | 2021-12-16 | GOB | EQUIPO DE ORGANOS | N/A | N/A | N/A | BIO | BODEGA BIOMEDICA |  | BODEGA BIOMEDICA | HOS | SI | BUENO | [8 empty] | 1006086
BIO-0552S | BIO-1051S | 2021-12-16 | GOB | EQUIPO DE ORGANOS | N/A | N/A | N/A | BIO | BODEGA BIOMEDICA |  | BODEGA BIOMEDICA | HOS | SI | REGULAR | [8 empty] | 1006086
BIO-0585S | N/A | 2021-12-23 | HDSAI | EQUIPO DE ORGANOS | RIESTER | N/A | N/A | BIO | BODEGA BIOMEDICA |  | BODEGA BIOMEDICA | HOS | SI | BUENO | [8 empty] | 1006086
BIO-0587S | N/A | 2021-12-23 | HDSAI | EQUIPO DE ORGANOS | RIESTER | N/A | N/A | BIO | BODEGA BIOMEDICA |  | BODEGA BIOMEDICA | HOS | SI | BUENO | [8 empty] | 1006086
BIO-0588S | BIO-2421S | 2021-12-23 | HDSAI | EQUIPO DE ORGANOS | WELCH ALLYN | N/A | N/A | BIO | BODEGA BIOMEDICA |  | BODEGA BIOMEDICA | HOS | SI | BUENO | [8 empty] | 1006086
BIO-0589S | BIO-2420S | 2021-12-23 | HDSAI | EQUIPO DE ORGANOS | WELCH ALLYN | N/A | N/A | BIO | BODEGA BIOMEDICA |  | BODEGA BIOMEDICA | HOS | SI | BUENO | [8 empty] | 1006086
BIO-0793S | BIO-0364S | 2022-02-22 | HDSAI | EQUIPO DE ORGANOS | WELCH ALLYN | N/A | N/A | BIO | CONSULTA EXTERNA |  | CONSULTORIO 105 | HOS | SI | BUENO | [8 empty] | 1006086
BIO-0722S | BIO-2078S | 2022-02-01 | GOB | EQUIPO DE ORGANOS | ADC | 5210 | N/A | BIO | PUESTO DE SALUD DE SAN LUIS |  | CONSULTORIO DE MEDICINA GENERAL 1 PISO | SAN LUIS | SI | BUENO | 2021-04-12 |  | Devolucion | [5 empty] | 1006086
BIO-0773S | BIO-2083S | 2022-02-07 | GOB | EQUIPO DE ORGANOS | ADC | 5210 | N/A | BIO | PUESTO DE SALUD DE LA LOMA |  | CONSULTORIO 4 | LOMA | SI | BUENO | 2021-04-12 |  | Devolucion | [5 empty] | 1006086
BIO-0768S | BIO-2084S | 2022-02-07 | GOB | EQUIPO DE ORGANOS | ADC | 5210 | N/A | BIO | PUESTO DE SALUD DE LA LOMA |  | CONSULTORIO 2 | LOMA | SI | BUENO | 2021-04-12 |  | Devolucion | [5 empty] | 1006086
BIO-0248S | N/A | 2021-12-06 | ALDIR (COMODATO) | EQUIPO DE QUIMICA | SELECTRA | XS | 10-9427 | BIO | LABORATORIO |  | QUIMICA | HOS | SI | BUENO | [8 empty] | 1006086 |  |  | 3
BIO-0432S | BIO-2361S | 2021-12-06 |  | EQUIPO DE QUIMICA | VISTROS | 350 | 2700-5812 | BIO | LABORATORIO |  | QUIMICA | HOS | SI | BUENO | [8 empty] | 1006086
MUE-1297S | 01382 | 2022-02-01 | HDSAI | ESCALERILLA 2 PASOS | N/A | N/A | N/A | BIO | PUESTO DE SALUD DE SAN LUIS |  | CONSULTORIO DE CITOLOGIA | SAN LUIS | SI | BUENO | [8 empty] | 1006086
MUE-1102S | N/A | 2022-01-21 | HDSAI | ESCALERA 2 PASOS PLASTICA | RIMAX | N/A | N/A | MUE | FARMACIA |  | DISPENSACION SOTANO | HOS | SI | BUENO | [8 empty] | 1006086
MUE-1633S | N/A | 2022-01-12 | HDSAI | ESCALERA DE MANTENIMIENTO | N/A | N/A | N/A | MUE | CIRUGIA |  | FARMACIA | HOS | SI | BUENO | [8 empty] | 1006086
MUE-1546S | 01380 | 2022-02-07 | GOB | ESCALERILLA 2 PASOS | N/A | N/A | N/A | MUE | PUESTO DE SALUD DE LA LOMA |  | CONSULTORIO DE NUTRICION |  | SI | BUENO | 2021-04-08 |  | Devolucion | [5 empty] | 1006086
MUE-0109S | ADZ00250 | 2021-11-18 | GOB | ESCALERILLA 2 PASOS | N/A | N/A | N/A | MUE | MEDICINA INTERNA |  | HAB 414 |  | SI | BUENO | 2021-04-07 |  | Devolucion | [5 empty] | 1006086
MUE-1557S | 01374 | 2022-02-07 | GOB | ESCALERILLA 2 PASOS | N/A | N/A | N/A | MUE | PUESTO DE SALUD DE LA LOMA |  | FISIOTERAPIA | LOMA | SI | BUENO | 2021-04-08 |  | Devolucion | [5 empty] | 1006086
MUE-0616S | ADZ00647 | 2021-12-13 | GOB | ESCALERILLA 2 PASOS | N/A | N/A | N/A | MUE | URGENCIAS |  | CONSULTORIO 109 | HOS | SI | BUENO | 2021-04-08 | Urgencias | Devolucion | [5 empty] | 1006086
MUE-0836S | ADZ00139 | 2022-01-06 | GOB | ESCALERILLA 2 PASOS | N/A | N/A | N/A | MUE | QUIRURGICA |  | HAB 316 | HOS | SI | BUENO | 2021-04-07 | Quirurgica Covid | Devolucion | [5 empty] | 1006086
MUE-0492S | ADZ00715 | 2021-12-03 | GOB | ESCALERILLA 2 PASOS | N/A | N/A | N/A | MUE | LABORATORIO |  | TOMA GINECOLOGICA | HOS | SI | BUENO | 2021-04-06 |  | Devolucion | [5 empty] | 1006086
MUE-0538S | ADZ00539 | 2021-12-09 | GOB | ESCALERILLA 2 PASOS | N/A | N/A | N/A | MUE | IMAGENOLOGIA |  | CONSULTORIO | HOS | SI | BUENO | 2021-04-06 |  | Devolucion | [5 empty] | 1006086
MUE-0830S | ADZ00126 | 2022-01-06 | GOB | ESCALERILLA 2 PASOS | N/A | N/A | N/A | MUE | QUIRURGICA |  | HAB 317 | HOS | SI | BUENO | 2021-04-07 |  | Devolucion | [5 empty] | 1006086
MUE-1607S | ADZ01546 | 2022-02-12 | GOB | ESCALERILLA 2 PASOS | N/A | N/A | N/A | MUE | CIRUGIA |  | QX3 | HOS | SI | BUENO | 2021-04-09 |  | Devolucion | [5 empty] | 1006086
MUE-0143S | 1557 | 2021-11-18 | GOB | ESCALERILLA 2 PASOS | N/A | N/A | N/A | MUE | MEDICINA INTERNA |  | HAB 410 | HOS | SI | BUENO | 2021-04-07 |  | Devolucion | [5 empty] | 1006086
MUE-0235S | 1793 | 2021-11-19 | GOB | ESCALERILLA 2 PASOS | N/A | N/A | N/A | MUE | SALUD MENTAL |  | PUESTO DE ENFERMERIA | HOS | SI | BUENO | 2021-04-07 | Salud mental | Devolucion | [5 empty] | 1006086
MUE-0108S | ADZ00022 | 2021-11-18 | GOB | ESCALERILLA 2 PASOS | N/A | N/A | N/A | MUE | MEDICINA INTERNA |  | HAB 414 | HOS | SI | BUENO | 2021-04-07 |  | Devolucion | [5 empty] | 1006086
MUE-0175S | ADZ00227 | 2021-11-18 | GOB | ESCALERILLA 2 PASOS | N/A | N/A | N/A | MUE | MEDICINA INTERNA |  | HAB 405 | HOS | SI | BUENO | 2021-04-07 |  | Devolucion | [5 empty] | 1006086
MUE-1503S | 01377 | 2022-02-07 | GOB | ESCALERILLA 2 PASOS | N/A | N/A | N/A | MUE | PUESTO DE SALUD DE LA LOMA |  | CONSULTORIO 2 | LOMA | SI | BUENO | 2021-04-08 |  | Devolucion | [5 empty] | 1006086
MUE-1510S | 01378 | 2022-02-07 | GOB | ESCALERILLA 2 PASOS | N/A | N/A | N/A | MUE | PUESTO DE SALUD DE LA LOMA |  | CONSULTORIO 2 | LOMA | SI | BUENO | 2021-04-08 |  | Devolucion | [5 empty] | 1006086
MUE-1556S | 01371 | 2022-02-07 | GOB | ESCALERILLA 2 PASOS | N/A | N/A | N/A | MUE | PUESTO DE SALUD DE LA LOMA |  | FISIOTERAPIA | LOMA | SI | BUENO | 2021-04-08 |  | Devolucion | [5 empty] | 1006086
MUE-1532S | 01372 | 2022-02-07 | GOB | ESCALERILLA 2 PASOS | N/A | N/A | N/A | MUE | PUESTO DE SALUD DE LA LOMA |  | CONSULTORIO DE GINECOLOGIA | LOMA | SI | BUENO | 2021-04-08 |  | Devolucion | [5 empty] | 1006086
MUE-1513S | 01379 | 2022-02-07 | GOB | ESCALERILLA 2 PASOS | N/A | N/A | N/A | MUE | PUESTO DE SALUD DE LA LOMA |  | CONSULTORIO 3 | LOMA | SI | BUENO | 2021-04-08 |  | Devolucion | [5 empty] | 1006086
MUE-0408S | ADZ01129 | 2021-12-01 | GOB | ESCALERILLA 2 PASOS | N/A | N/A | N/A | MUE | SALA DE PARTOS |  | TRABAJO DE PARTO | HOS | SI | BUENO | 2021-04-06 | Encontrado en Sala de partos | Devolucion | [5 empty] | 1006086
MUE-0297S | ADZ00044 | 2021-11-19 | GOB | ESCALERILLA 2 PASOS | N/A | N/A | N/A | MUE | SISTEMAS |  | SISTEMAS | HOS | SI | BUENO | 2021-04-17 |  | Devolucion | [5 empty] | 1006086
MUE-0714S | 4937 | 2021-12-29 | GOB-DONACION | ESCALERILLA 2 PASOS | N/A | N/A | N/A | MUE | SOTANO |  | ALMACEN | HOS | SI | BUENO | 2021-04-06 |  | Devolucion | 218885 |  |  | 2020-06-01 | INVERSION INICIAL UCI COVID | 1006086
MUE-0951S | 4939 | 2022-01-20 | GOB-DONACION | ESCALERILLA 2 PASOS | N/A | N/A | N/A | MUE | URGENCIAS |  | OBSERVACION HOMBRES | HOS | SI | BUENO | 2021-04-08 | Urgencias | Devolucion | 218885 |  |  | 2020-06-01 | INVERSION INICIAL UCI COVID | 1006086
MUE-1013S | 4940 | 2022-01-20 | GOB-DONACION | ESCALERILLA 2 PASOS | N/A | N/A | N/A | MUE | URGENCIAS |  | YESO | HOS | SI | BUENO | 2021-04-12 |  | Devolucion | 218885 |  |  | 2020-06-01 | INVERSION INICIAL UCI COVID | 1006086
MUE-0950S | 4941 | 2022-01-20 | GOB-DONACION | ESCALERILLA 2 PASOS | N/A | N/A | N/A | MUE | URGENCIAS |  | OBSERVACION HOMBRES | HOS | SI | BUENO | 2021-04-07 | Urgencias reanimación | Devolucion | 218885 |  |  | 2020-06-01 | INVERSION INICIAL UCI COVID | 1006086
MUE-1054S | 4942 | 2022-01-21 | GOB-DONACION | ESCALERILLA 2 PASOS | N/A | N/A | N/A | MUE | URGENCIAS |  | OBSERVACION MUJERES | HOS | SI | BUENO | 2021-04-08 |  | Devolucion | 218885 |  |  | 2020-06-01 | INVERSION INICIAL UCI COVID | 1006086
MUE-0053S | 04944 | 2022-01-24 | GOB-DONACION | ESCALERILLA 2 PASOS | N/A | N/A | N/A | MUE | UCI ADULTOS |  | TRABAJO LIMPIO | HOS | SI | BUENO | 2021-04-08 |  | Devolucion | 218885 |  |  | 2020-06-01 | INVERSION INICIAL UCI COVID | 1006086
MUE-1057S | 5106 | 2022-01-21 | GOB-DONACION | ESCALERILLA 2 PASOS | N/A | N/A | N/A | MUE | URGENCIAS |  | OBSERVACION MUJERES | HOS | SI | BUENO | 2021-04-08 | Urgencias | Devolucion | 218885 |  |  | 2020-06-01 | INVERSION INICIAL UCI COVID | 1006086
MUE-0986S | 5107 | 2022-01-20 | GOB-DONACION | ESCALERILLA 2 PASOS | N/A | N/A | N/A | MUE | URGENCIAS |  | PROCEDIMIENTOS | HOS | SI | BUENO | 2021-04-08 | Urgencias | Devolucion | 218885 |  |  | 2020-06-01 | INVERSION INICIAL UCI COVID | 1006086
MUE-0984S | 5108 | 2022-01-20 | GOB-DONACION | ESCALERILLA 2 PASOS | N/A | N/A | N/A | MUE | URGENCIAS |  | PROCEDIMIENTOS | HOS | SI | BUENO | 2021-04-08 | Urgencias | Devolucion | 218885 |  |  | 2020-06-01 | INVERSION INICIAL UCI COVID | 1006086
MUE-0624S | 5109 | 2021-12-13 | GOB-DONACION | ESCALERILLA 2 PASOS | N/A | N/A | N/A | MUE | URGENCIAS |  | PASILLO INTERNO | HOS | SI | BUENO | 2021-04-08 | Urgencias | Devolucion | 218885 |  |  | 2020-06-01 | INVERSION INICIAL UCI COVID | 1006086
MUE-0671S | 5110 | 2021-12-23 | GOB-DONACION | ESCALERILLA 2 PASOS | N/A | N/A | N/A | MUE | URGENCIAS |  | CONSULTORIO 110 | HOS | SI | BUENO | 2021-04-08 |  | Devolucion | 218885 |  |  | 2020-06-01 | INVERSION INICIAL UCI COVID | 1006086
MUE-0953S | 5111 | 2022-01-20 | GOB-DONACION | ESCALERILLA 2 PASOS | N/A | N/A | N/A | MUE | URGENCIAS |  | OBSERVACION HOMBRES | HOS | SI | BUENO | 2021-04-08 |  | Devolucion | 218885 |  |  | 2020-06-01 | INVERSION INICIAL UCI COVID | 1006086
MUE-0985S | 5112 | 2022-01-20 | GOB-DONACION | ESCALERILLA 2 PASOS | N/A | N/A | N/A | MUE | URGENCIAS |  | PROCEDIMIENTOS | HOS | SI | BUENO | 2021-04-08 | Urgencias | Devolucion | 218885 |  |  | 2020-06-01 | INVERSION INICIAL UCI COVID | 1006086
MUE-0987S | 5113 | 2022-01-20 | GOB-DONACION | ESCALERILLA 2 PASOS | N/A | N/A | N/A | MUE | URGENCIAS |  | PROCEDIMIENTOS | HOS | SI | BUENO | 2021-04-08 | Urgencias | Devolucion | 218885 |  |  | 2020-06-01 | INVERSION INICIAL UCI COVID | 1006086
MUE-0113S | 4000459 | 2021-11-18 | GOB | ESCALERILLA 2 PASOS | N/A | N/A | N/A | MUE | MEDICINA INTERNA |  | HAB 415 | HOS | SI | BUENO | [8 empty] | 1006086
MUE-0120S | N/A | 2021-11-18 | GOB | ESCALERILLA 2 PASOS | N/A | N/A | N/A | MUE | MEDICINA INTERNA |  | HAB 413 | HOS | SI | BUENO | [8 empty] | 1006086
MUE-0123S | 4000286 | 2021-11-18 | GOB | ESCALERILLA 2 PASOS | N/A | N/A | N/A | MUE | MEDICINA INTERNA |  | HAB 411 | HOS | SI | BUENO | [8 empty] | 1006086
MUE-0127S | ADZ00206 | 2021-11-18 | GOB | ESCALERILLA 2 PASOS | N/A | N/A | N/A | MUE | MEDICINA INTERNA |  | HAB 411 | HOS | SI | BUENO | [8 empty] | 1006086
MUE-0132S | N/A | 2021-11-18 | GOB | ESCALERILLA 2 PASOS | N/A | N/A | N/A | MUE | MEDICINA INTERNA |  | HAB 412 | HOS | SI | BUENO | [8 empty] | 1006086
MUE-0136S | 1558 | 2021-11-18 | GOB | ESCALERILLA 2 PASOS | N/A | N/A | N/A | MUE | MEDICINA INTERNA |  | HAB 412 | HOS | SI | BUENO | [8 empty] | 1006086
MUE-0145S | ADZ00038 | 2021-11-18 | GOB | ESCALERILLA 2 PASOS | N/A | N/A | N/A | MUE | MEDICINA INTERNA |  | HAB 409 | HOS | SI | BUENO | [8 empty] | 1006086
MUE-0148S | ADZ00221 | 2021-11-18 | GOB | ESCALERILLA 2 PASOS | N/A | N/A | N/A | MUE | MEDICINA INTERNA |  | HAB 409 | HOS | SI | BUENO | [8 empty] | 1006086
MUE-0155S | ADZ00230 | 2021-11-18 | GOB | ESCALERILLA 2 PASOS | N/A | N/A | N/A | MUE | MEDICINA INTERNA |  | HAB 408 | HOS | SI | BUENO | [8 empty] | 1006086
MUE-0156S | 4004609 | 2021-11-18 | GOB | ESCALERILLA 2 PASOS | N/A | N/A | N/A | MUE | MEDICINA INTERNA |  | HAB 408 | HOS | SI | BUENO | [8 empty] | 1006086
MUE-0165S | ADZ00150 | 2021-11-18 | GOB | ESCALERILLA 2 PASOS | N/A | N/A | N/A | MUE | MEDICINA INTERNA |  | HAB 407 | HOS | SI | BUENO | [8 empty] | 1006086
MUE-0171S | 4000315 | 2021-11-18 | GOB | ESCALERILLA 2 PASOS | N/A | N/A | N/A | MUE | MEDICINA INTERNA |  | HAB 406 | HOS | SI | BUENO | [8 empty] | 1006086
MUE-0177S | ADZ00246 | 2021-11-18 | GOB | ESCALERILLA 2 PASOS | N/A | N/A | N/A | MUE | MEDICINA INTERNA |  | HAB 405 | HOS | SI | BUENO | [8 empty] | 1006086
MUE-0184S | 4009783 | 2021-11-18 | GOB | ESCALERILLA 2 PASOS | N/A | N/A | N/A | MUE | MEDICINA INTERNA |  | HAB 404 | HOS | SI | BUENO | [8 empty] | 1006086
MUE-0189S | 4009755 | 2021-11-18 | GOB | ESCALERILLA 2 PASOS | N/A | N/A | N/A | MUE | MEDICINA INTERNA |  | HAB 403 | HOS | SI | BUENO | [8 empty] | 1006086
MUE-0190S | 4000287 | 2021-11-18 | GOB | ESCALERILLA 2 PASOS | N/A | N/A | N/A | MUE | MEDICINA INTERNA |  | HAB 403 | HOS | SI | BUENO | [8 empty] | 1006086
MUE-0197S | 4000373 | 2021-11-18 | GOB | ESCALERILLA 2 PASOS | N/A | N/A | N/A | MUE | MEDICINA INTERNA |  | HAB 402 | HOS | SI | BUENO | [8 empty] | 1006086
MUE-0203S | 1550 | 2021-11-18 | GOB | ESCALERILLA 2 PASOS | N/A | N/A | N/A | MUE | MEDICINA INTERNA |  | HAB 401 | HOS | SI | BUENO | [8 empty] | 1006086
MUE-0237S | ADZ00298 | 2021-11-19 | HDSAI | ESCALERILLA 2 PASOS | N/A | N/A | N/A | MUE | SALUD MENTAL |  | PUESTO DE ENFERMERIA | HOS | SI | BUENO | [8 empty] | 1006086
MUE-0241S | ADZ00297 | 2021-11-19 | HDSAI | ESCALERILLA 2 PASOS | N/A | N/A | N/A | MUE | SALUD MENTAL |  | DEPOSITO | HOS | SI | BUENO | [8 empty] | 1006086
MUE-0250S | 1762 | 2021-11-19 | HDSAI | ESCALERILLA 2 PASOS | N/A | N/A | N/A | MUE | SALUD MENTAL |  | TRABAJO SUCIO | HOS | SI | BUENO | [8 empty] | 1006086
MUE-0269S | ADZ00293 | 2021-11-19 | HDSAI | ESCALERILLA 2 PASOS | N/A | N/A | N/A | MUE | SALUD MENTAL |  | HAB 419 | HOS | SI | BUENO | [8 empty] | 1006086
MUE-0265S | ADZ00265 | 2021-11-19 | HDSAI | ESCALERILLA 2 PASOS | N/A | N/A | N/A | MUE | SALUD MENTAL |  | HAB 419 | HOS | SI | BUENO | [8 empty] | 1006086
MUE-0298S | 4003409 | 2021-11-19 | HDSAI | ESCALERILLA 2 PASOS | N/A | N/A | N/A | MUE | SISTEMAS |  | CUARTO RACK | HOS | SI | BUENO | [8 empty] | 1006086
MUE-0311S | 4000849 | 2021-11-22 | GOB | ESCALERILLA 2 PASOS | N/A | N/A | N/A | MUE | SALA DE PARTOS |  | CONSULTORIO | HOS | SI | BUENO | [8 empty] | 1006086
MUE-0323S | 4000807 | 2021-11-22 | GOB | ESCALERILLA 2 PASOS | N/A | N/A | N/A | MUE | SALA DE PARTOS |  | CUARTO DE MONITOREO | HOS | SI | BUENO | [8 empty] | 1006086
MUE-0383S | ADZ00822 | 2021-12-01 | GOB | ESCALERILLA 2 PASOS | N/A | N/A | N/A | MUE | SALA DE PARTOS |  | CONSULTORIO | HOS | SI | BUENO | [8 empty] | 1006086
MUE-0394S | 4001846 | 2021-12-01 | HDSAI | ESCALERILLA 2 PASOS | N/A | N/A | N/A | MUE | SALA DE PARTOS |  | AREA DE DESCANSO | HOS | SI | BUENO | [8 empty] | 1006086
MUE-0399S | 4001863 | 2021-12-01 | GOB | ESCALERILLA 2 PASOS | N/A | N/A | N/A | MUE | SALA DE PARTOS |  | POSTPARTO | HOS | SI | BUENO | [8 empty] | 1006086
MUE-0411S | 4010835 | 2021-12-01 | GOB | ESCALERILLA 2 PASOS | N/A | N/A | N/A | MUE | SALA DE PARTOS |  | TRABAJO DE PARTO | HOS | SI | BUENO | [8 empty] | 1006086
MUE-0425S | 4004503 | 2021-12-01 | HDSAI | ESCALERILLA 2 PASOS | N/A | N/A | N/A | MUE | SALA DE PARTOS |  | TRABAJO DE PARTO | HOS | SI | BUENO | [8 empty] | 1006086
MUE-0429S | 4001845 | 2021-12-01 | HDSAI | ESCALERILLA 2 PASOS | N/A | N/A | N/A | MUE | SALA DE PARTOS |  | QX1 | HOS | SI | BUENO | [8 empty] | 1006086
MUE-0431S | 4009056 | 2021-12-01 | HDSAI | ESCALERILLA 2 PASOS | N/A | N/A | N/A | MUE | SALA DE PARTOS |  | QX1 | HOS | SI | BUENO | [8 empty] | 1006086
MUE-0443S | 4010845 | 2021-12-01 | GOB | ESCALERILLA 2 PASOS | N/A | N/A | N/A | MUE | SALA DE PARTOS |  | QX2 | HOS | SI | BUENO | [8 empty] | 1006086
MUE-0451S | 4001817 | 2021-12-01 | GOB | ESCALERILLA 2 PASOS | N/A | N/A | N/A | MUE | SALA DE PARTOS |  | QX2 | HOS | SI | BUENO | [8 empty] | 1006086
MUE-0512S | ADZ00516 | 2021-12-07 | GOB | ESCALERILLA 2 PASOS | N/A | N/A | N/A | MUE | IMAGENOLOGIA |  | RAYOS X 2 | HOS | SI | BUENO | [8 empty] | 1006086
MUE-0514S | 4009052 | 2021-12-07 | GOB | ESCALERILLA 2 PASOS | N/A | N/A | N/A | MUE | IMAGENOLOGIA |  | RAYOS X 2 | HOS | SI | BUENO | [8 empty] | 1006086
MUE-0520S | N/A | 2021-12-07 | GOB | ESCALERILLA 2 PASOS | N/A | N/A | N/A | MUE | IMAGENOLOGIA |  | AREA DE DESCANSO | HOS | SI | BUENO | [8 empty] | 1006086
MUE-0526S | ADZ00487 | 2021-12-09 | GOB | ESCALERILLA 2 PASOS | N/A | N/A | N/A | MUE | IMAGENOLOGIA |  | RAYOS X 1 | HOS | SI | BUENO | [8 empty] | 1006086
MUE-0547S | N/A | 2021-12-09 | GOB | ESCALERILLA 2 PASOS | N/A | N/A | N/A | MUE | IMAGENOLOGIA |  | ECOGRAFIA 2 | HOS | SI | BUENO | [8 empty] | 1006086
MUE-0566S | 4006071 | 2021-12-09 | GOB | ESCALERILLA 2 PASOS | N/A | N/A | N/A | MUE | CAMARA HIPERBARICA |  | CAMARA HIPERBARICA | HOS | SI | BUENO | [8 empty] | 1006086
MUE-0568S | 4004487 | 2021-12-09 | GOB | ESCALERILLA 2 PASOS | N/A | N/A | N/A | MUE | CAMARA HIPERBARICA |  | CAMARA HIPERBARICA | HOS | SI | BUENO | [8 empty] | 1006086
MUE-0586S | 4009055 | 2021-12-10 | HDSAI | ESCALERILLA 2 PASOS | N/A | N/A | N/A | MUE | CIRUGIA |  | CONSULTORIO ANESTESIOLOGIA | HOS | SI | BUENO | [8 empty] | 1006086
MUE-0596S | ADZ00813 | 2021-12-13 | GOB | ESCALERILLA 2 PASOS | N/A | N/A | N/A | MUE | URGENCIAS |  | CONSUNTORIO 111 | HOS | SI | BUENO | [8 empty] | 1006086
MUE-0617S | ADZ00891 | 2021-12-13 | GOB | ESCALERILLA 2 PASOS | N/A | N/A | N/A | MUE | URGENCIAS |  | CONSULTORIO 109 | HOS | SI | BUENO | [8 empty] | 1006086
MUE-0648S | 4003402 | 2021-12-14 | GOB | ESCALERILLA 2 PASOS | N/A | N/A | N/A | MUE | BODEGA BIOMEDICA |  | BODEGA BIOMEDICA | HOS | SI | BUENO | [8 empty] | 1006086
MUE-0668S | 4001223 | 2021-12-14 | GOB | ESCALERILLA 2 PASOS | N/A | N/A | N/A | MUE | CENTRAL DE ESTERILIZACION |  | AREA ESTERIL | HOS | SI | BUENO | [8 empty] | 1006086
MUE-0715S | N/A | 2021-12-29 | GOB | ESCALERILLA 2 PASOS | N/A | N/A | N/A | MUE | SOTANO |  | ALMACEN | HOS | SI | BUENO | [8 empty] | 1006086
MUE-0716S | N/A | 2021-12-29 | GOB | ESCALERILLA 2 PASOS | N/A | N/A | N/A | MUE | SOTANO |  | ALMACEN | HOS | SI | BUENO | [8 empty] | 1006086
MUE-0717S | N/A | 2021-12-29 | GOB | ESCALERILLA 2 PASOS | N/A | N/A | N/A | MUE | SOTANO |  | ALMACEN | HOS | SI | BUENO | [8 empty] | 1006086
MUE-0718S | N/A | 2021-12-29 | GOB | ESCALERILLA 2 PASOS | N/A | N/A | N/A | MUE | SOTANO |  | ALMACEN | HOS | SI | BUENO | [8 empty] | 1006086
MUE-0719S | N/A | 2021-12-29 | GOB | ESCALERILLA 2 PASOS | N/A | N/A | N/A | MUE | SOTANO |  | ALMACEN | HOS | SI | BUENO | [8 empty] | 1006086
MUE-0720S | N/A | 2021-12-29 | GOB | ESCALERILLA 2 PASOS | N/A | N/A | N/A | MUE | PEDIATRIA |  | PISO 3 | HOS | SI | BUENO | [8 empty] | 1006086
MUE-0721S | N/A | 2021-12-29 | GOB | ESCALERILLA 2 PASOS | N/A | N/A | N/A | MUE | PEDIATRIA |  | PISO 3 | HOS | SI | BUENO | [8 empty] | 1006086
MUE-0834S | N/A | 2022-01-06 | HDSAI | ESCALERILLA 2 PASOS | N/A | N/A | N/A | MUE | QUIRURGICA |  | HAB 316 | HOS | SI | BUENO | [8 empty] | 1006086
MUE-0840S | ADZ00131 | 2022-01-06 | HDSAI | ESCALERILLA 2 PASOS | N/A | N/A | N/A | MUE | QUIRURGICA |  | HAB 315 | HOS | SI | BUENO | [8 empty] | 1006086
MUE-0846S | 4000331 | 2022-01-06 | HDSAI | ESCALERILLA 2 PASOS | N/A | N/A | N/A | MUE | QUIRURGICA |  | HAB 314 | HOS | SI | BUENO | [8 empty] | 1006086
MUE-0849S | ADZ00125 | 2022-01-06 | HDSAI | ESCALERILLA 2 PASOS | N/A | N/A | N/A | MUE | QUIRURGICA |  | HAB 313 | HOS | SI | BUENO | [8 empty] | 1006086
MUE-0857S | 4000377 | 2022-01-06 | HDSAI | ESCALERILLA 2 PASOS | N/A | N/A | N/A | MUE | QUIRURGICA |  | HAB 312 | HOS | SI | BUENO | [8 empty] | 1006086
MUE-0863S | ADZ00153 | 2022-01-06 | HDSAI | ESCALERILLA 2 PASOS | N/A | N/A | N/A | MUE | QUIRURGICA |  | HAB 310 | HOS | SI | BUENO | [8 empty] | 1006086
MUE-0868S | 4004490 | 2022-01-06 | HDSAI | ESCALERILLA 2 PASOS | N/A | N/A | N/A | MUE | QUIRURGICA |  | HAB 307 | HOS | SI | BUENO | [8 empty] | 1006086
MUE-0869S | 4004492 | 2022-01-06 | HDSAI | ESCALERILLA 2 PASOS | N/A | N/A | N/A | MUE | QUIRURGICA |  | HAB 307 | HOS | SI | BUENO | [8 empty] | 1006086
MUE-0875S | ADZ00149 | 2022-01-06 | HDSAI | ESCALERILLA 2 PASOS | N/A | N/A | N/A | MUE | QUIRURGICA |  | HAB 306 | HOS | SI | BUENO | [8 empty] | 1006086
MUE-0876S | ADZ00093 | 2022-01-06 | HDSAI | ESCALERILLA 2 PASOS | N/A | N/A | N/A | MUE | QUIRURGICA |  | HAB 306 | HOS | SI | BUENO | [8 empty] | 1006086
MUE-0877S | 4004494 | 2022-01-06 | HDSAI | ESCALERILLA 2 PASOS | N/A | N/A | N/A | MUE | QUIRURGICA |  | HAB 303 | HOS | SI | BUENO | [8 empty] | 1006086
MUE-0884S | 4004495 | 2022-01-07 | HDSAI | ESCALERILLA 2 PASOS | N/A | N/A | N/A | MUE | QUIRURGICA |  | HAB 311 | HOS | SI | BUENO | [8 empty] | 1006086
MUE-0885S | ADZ00087 | 2022-01-07 | HDSAI | ESCALERILLA 2 PASOS | N/A | N/A | N/A | MUE | QUIRURGICA |  | HAB 311 | HOS | SI | BUENO | [8 empty] | 1006086
MUE-0894S | 4004500 | 2022-01-07 | HDSAI | ESCALERILLA 2 PASOS | N/A | N/A | N/A | MUE | QUIRURGICA |  | HAB 309 | HOS | SI | BUENO | [8 empty] | 1006086
MUE-0896S | ADZ00110 | 2022-01-07 | HDSAI | ESCALERILLA 2 PASOS | N/A | N/A | N/A | MUE | QUIRURGICA |  | HAB 301 | HOS | SI | BUENO | [8 empty] | 1006086
MUE-0907S | 4010846 | 2022-01-08 | HDSAI | ESCALERILLA 2 PASOS | N/A | N/A | N/A | MUE | QUIRURGICA |  | PASILLO INTERNO | HOS | SI | BUENO | [8 empty] | 1006086
MUE-0926S | 4004493 | 2022-01-08 | HDSAI | ESCALERILLA 2 PASOS | N/A | N/A | N/A | MUE | QUIRURGICA |  | TRABAJO LIMPIO | HOS | SI | BUENO | [8 empty] | 1006086
MUE-0952S | 4004491 | 2022-01-20 | HDSAI | ESCALERILLA 2 PASOS | N/A | N/A | N/A | MUE | URGENCIAS |  | OBSERVACION HOMBRES | HOS | SI | BUENO | [8 empty] | 1006086
MUE-0954S | 4004489 | 2022-01-20 | HDSAI | ESCALERILLA 2 PASOS | N/A | N/A | N/A | MUE | URGENCIAS |  | OBSERVACION HOMBRES | HOS | SI | BUENO | [8 empty] | 1006086
MUE-0955S | 4004486 | 2022-01-20 | HDSAI | ESCALERILLA 2 PASOS | N/A | N/A | N/A | MUE | URGENCIAS |  | OBSERVACION HOMBRES | HOS | SI | BUENO | [8 empty] | 1006086
MUE-1011S | ADZ00805 | 2022-01-20 | HDSAI | ESCALERILLA 2 PASOS | N/A | N/A | N/A | MUE | URGENCIAS |  | YESO | HOS | SI | BUENO | [8 empty] | 1006086
MUE-1012S | ADZ00193 | 2022-01-20 | HDSAI | ESCALERILLA 2 PASOS | N/A | N/A | N/A | MUE | URGENCIAS |  | YESO | HOS | SI | BUENO | [8 empty] | 1006086
MUE-1013S | N/A | 2022-01-20 | HDSAI | ESCALERILLA 2 PASOS | N/A | N/A | N/A | MUE | URGENCIAS |  | YESO | HOS | SI | BUENO | [8 empty] | 1006086
MUE-1017S | 21 | 2022-01-20 | HDSAI | ESCALERILLA 2 PASOS | N/A | N/A | N/A | MUE | URGENCIAS |  | REANIMACION | HOS | SI | BUENO | [8 empty] | 1006086
MUE-1055S | 4000382 | 2022-01-21 | HDSAI | ESCALERILLA 2 PASOS | N/A | N/A | N/A | MUE | URGENCIAS |  | OBSERVACION MUJERES | HOS | SI | BUENO | [8 empty] | 1006086
MUE-1066S | ADZ00197 | 2022-01-21 | HDSAI | ESCALERILLA 2 PASOS | N/A | N/A | N/A | MUE | URGENCIAS |  | OBSERVACION MUJERES | HOS | SI | BUENO | [8 empty] | 1006086
MUE-1062S | ADZ00200 | 2022-01-21 | HDSAI | ESCALERILLA 2 PASOS | N/A | N/A | N/A | MUE | URGENCIAS |  | OBSERVACION MUJERES | HOS | SI | BUENO | [8 empty] | 1006086
MUE-1070S | ADZ00194 | 2022-01-21 | HDSAI | ESCALERILLA 2 PASOS | N/A | N/A | N/A | MUE | URGENCIAS |  | OBSERVACION MUJERES | HOS | SI | BUENO | [8 empty] | 1006086
MUE-1103S | 4004498 | 2022-01-21 | HDSAI | ESCALERILLA 2 PASOS | N/A | N/A | N/A | MUE | FARMACIA |  | DISPENSACION SOTANO | HOS | SI | BUENO | [8 empty] | 1006086
MUE-1104S | ADZ00271 | 2022-01-21 | HDSAI | ESCALERILLA 2 PASOS | N/A | N/A | N/A | MUE | FARMACIA |  | DISPENSACION SOTANO | HOS | SI | BUENO | [8 empty] | 1006086
MUE-1180S | ADZ00739 | 2022-01-24 | HDSAI | ESCALERILLA 2 PASOS | N/A | N/A | N/A | MUE | UCI ADULTOS |  | TRABAJO LIMPIO | HOS | SI | BUENO | [8 empty] | 1006086
MUE-1229S | ADZ02149 | 2022-01-31 | HDSAI | ESCALERILLA 2 PASOS | N/A | N/A | N/A | MUE | CONSULTA EXTERNA |  | CONSULTORIO 109 | HOS | SI | BUENO | [8 empty] | 1006086
MUE-1240S | 4003148 | 2022-01-31 | HDSAI | ESCALERILLA 2 PASOS | N/A | N/A | N/A | MUE | CONSULTA EXTERNA |  | CONSULTORIO TELEMEDICINA | HOS | SI | BUENO | [8 empty] | 1006086
MUE-1250S | 4003147 | 2022-01-31 | HDSAI | ESCALERILLA 2 PASOS | N/A | N/A | N/A | MUE | CONSULTA EXTERNA |  | VACUNACION COVID | HOS | SI | BUENO | [8 empty] | 1006086
MUE-1270S | 01387 | 2022-02-01 | HDSAI | ESCALERILLA 2 PASOS | N/A | N/A | N/A | MUE | PUESTO DE SALUD DE SAN LUIS |  | CONSULTORIO DE MEDICINA INTERNA | SAN LUIS | SI | BUENO | [8 empty] | 1006086
MUE-1292S | 01384 | 2022-02-01 | HDSAI | ESCALERILLA 2 PASOS | N/A | N/A | N/A | MUE | PUESTO DE SALUD DE SAN LUIS |  | CONSULTORIO MEDICINA GENERAL 1 PISO | SAN LUIS | SI | BUENO | [8 empty] | 1006086
MUE-1306S | 01385 | 2022-02-01 | HDSAI | ESCALERILLA 2 PASOS | N/A | N/A | N/A | MUE | PUESTO DE SALUD DE SAN LUIS |  | CONSULTORIO DE MEDICINA GENERAL 2 PISO | SAN LUIS | SI | BUENO | [8 empty] | 1006086
MUE-1318S | 01386 | 2022-02-01 | HDSAI | ESCALERILLA 2 PASOS | N/A | N/A | N/A | MUE | PUESTO DE SALUD DE SAN LUIS |  | CONSULTORIO DE TERAPIA OCUPACIONAL | SAN LUIS | SI | BUENO | [8 empty] | 1006086
MUE-1399S | ADZ00096 | 2022-02-03 | HDSAI | ESCALERILLA 2 PASOS | N/A | N/A | N/A | MUE | HOSPITALIZACION COVID |  | PUESTO DE ENFERMERIA | HOS | SI | BUENO | [8 empty] | 1006086
MUE-1407S | 4000628 | 2022-02-03 | HDSAI | ESCALERILLA 2 PASOS | N/A | N/A | N/A | MUE | HOSPITALIZACION COVID |  | HAB 321 | HOS | SI | BUENO | [8 empty] | 1006086
MUE-1436S | 4010843 | 2022-02-04 | HDSAI | ESCALERILLA 2 PASOS | N/A | N/A | N/A | MUE | HOSPITALIZACION COVID |  | HAB 320 | HOS | SI | BUENO | [8 empty] | 1006086
MUE-1440S | 4000611 | 2022-02-04 | HDSAI | ESCALERILLA 2 PASOS | N/A | N/A | N/A | MUE | HOSPITALIZACION COVID |  | HAB 322 | HOS | SI | BUENO | [8 empty] | 1006086
MUE-1461S | 4004502 | 2022-02-04 | HDSAI | ESCALERILLA 2 PASOS | N/A | N/A | N/A | MUE | HOSPITALIZACION COVID |  | HAB 318 | HOS | SI | BUENO | [8 empty] | 1006086
MUE-1449S | 4010841 | 2022-02-04 | HDSAI | ESCALERILLA 2 PASOS | N/A | N/A | N/A | MUE | HOSPITALIZACION COVID |  | SALA DE ESPERA | HOS | SI | BUENO | [8 empty] | 1006086
MUE-1602S | 4009057 | 2022-01-12 | HDSAI | ESCALERILLA 2 PASOS | N/A | N/A | N/A | MUE | CIRUGIA |  | QX1 | HOS | SI | BUENO | [8 empty] | 1006086
MUE-1632S | 4000864 | 2022-01-12 | HDSAI | ESCALERILLA 2 PASOS | N/A | N/A | N/A | MUE | CIRUGIA |  | FARMACIA | HOS | SI | BUENO | [8 empty] | 1006086
MUE-1645S | 4009051 | 2022-02-12 | HDSAI | ESCALERILLA 2 PASOS | DOMETAL | N/A | N/A | MUE | CIRUGIA |  | QX2 | HOS | SI | BUENO | [8 empty] | 1006086
MUE-1663S | 4000774 | 2022-02-17 | HDSAI | ESCALERILLA 2 PASOS | N/A | N/A | N/A | MUE | CIRUGIA |  | RECUPERACION | HOS | SI | BUENO | [8 empty] | 1006086
MUE-1687S | 4009061 | 2022-02-17 | HDSAI | ESCALERILLA 2 PASOS | DOMETAL | N/A | N/A | MUE | CIRUGIA |  | FARMACIA | HOS | SI | BUENO | [8 empty] | 1006086
MUE-1578S | 4000612 | 2022-02-08 | HDSAI | ESCALERILLA 2 PASOS | N/A | N/A | N/A | MUE | HOSPITALIZACION COVID |  | INTENSIVO | HOS | SI | BUENO | [8 empty] | 1006086
MUE-1737S | 4000661 | 2022-02-22 | HDSAI | ESCALERILLA 2 PASOS | N/A | N/A | N/A | MUE | CONSULTA EXTERNA |  | CONSULTORIO 106 | HOS | SI | BUENO | [8 empty] | 1006086
MUE-1747S | 4009054 | 2022-02-22 | HDSAI | ESCALERILLA 2 PASOS | DOMETAL | N/A | N/A | MUE | CONSULTA EXTERNA |  | ADMISIONES PASILLO INTERNO | HOS | SI | BUENO | [8 empty] | 1006086
MUE-1751S | 4001588 | 2022-02-22 | HDSAI | ESCALERILLA 2 PASOS | N/A | N/A | N/A | MUE | CONSULTA EXTERNA |  | CONSULTORIO 104 | HOS | SI | BUENO | [8 empty] | 1006086
MUE-1760S | ADZ01069 | 2022-02-22 | HDSAI | ESCALERILLA 2 PASOS | N/A | N/A | N/A | MUE | CONSULTA EXTERNA |  | CONSULTORIO 102 | HOS | SI | BUENO | [8 empty] | 1006086
MUE-1721S | 4001565 | 2022-02-22 | HDSAI | ESCALERILLA 2 PASOS | N/A | N/A | N/A | MUE | CONSULTA EXTERNA |  | CONSULTORIO 100 | HOS | SI | BUENO | [8 empty] | 1006086
MUE-1704S | 4003534 | 2022-02-22 | HDSAI | ESCALERILLA 2 PASOS | DOMETAL | N/A | N/A | MUE | CONSULTA EXTERNA |  | CONSULTORIO 105 | HOS | SI | BUENO | [8 empty] | 1006086
MUE-1712S | ADZ02168 | 2022-02-22 | HDSAI | ESCALERILLA 2 PASOS | N/A | N/A | N/A | MUE | CONSULTA EXTERNA |  | CONSULTORIO ROSADO | HOS | SI | BUENO | [8 empty] | 1006086
MUE-0555S | ADZ00545 | 2021-12-09 | GOB | ESCRITORIO | N/A | N/A | N/A | MUE | IMAGENOLOGIA |  | COORDINACION | HOS | SI | BUENO | 2021-04-05 | Se encontro en Rx | Devolucion | [5 empty] | 1006086
MUE-0582S | ADZ01548 | 2021-12-10 | GOB | ESCRITORIO | N/A | N/A | N/A | MUE | CIRUGIA |  | CONSULTORIO ANESTESIOLOGIA | HOS | SI | BUENO | 2021-04-09 |  | Devolucion | [5 empty] | 1006086
MUE-1528S | 01502 | 2022-02-01 | GOB | ESCRITORIO | N/A | N/A | N/A | MUE | PUESTO DE SALUD DE LA LOMA |  | CONSULTORIO DE GINECOLOGIA | LOMA | SI | BUENO | 2021-04-06 | Aparece en el archivo de bajas | Baja | [5 empty] | 1006086
MUE-1525S | 01262 | 2022-02-07 | GOB | ESCRITORIO | N/A | N/A | N/A | MUE | PUESTO DE SALUD DE LA LOMA |  | ODONTOLOGIA | LOMA | SI | BUENO | 2021-04-08 |  | Devolucion | [5 empty] | 1006086
MUE-1507S | 01269 | 2022-02-07 | GOB | ESCRITORIO | N/A | N/A | N/A | MUE | PUESTO DE SALUD DE LA LOMA |  | CONSULTORIO 4 | LOMA | SI | BUENO | 2021-04-16 |  | Devolucion | [5 empty] | 1006086
MUE-1516S | 01273 | 2022-02-07 | GOB | ESCRITORIO | N/A | N/A | N/A | MUE | PUESTO DE SALUD DE LA LOMA |  | CONSULTORIO 3 | LOMA | SI | BUENO | 2021-04-16 |  | Devolucion | [5 empty] | 1006086
MUE-1501S | 01275 | 2022-02-07 | GOB | ESCRITORIO | N/A | N/A | N/A | MUE | PUESTO DE SALUD DE LA LOMA |  | CONSULTORIO 2 | LOMA | SI | BUENO | 2021-04-08 |  | Devolucion | [5 empty] | 1006086
MUE-1548S | 01272 | 2022-02-07 | GOB | ESCRITORIO | N/A | N/A | N/A | MUE | PUESTO DE SALUD DE LA LOMA |  | COCINA | LOMA | SI | BUENO | 2021-04-08 |  | Devolucion | [5 empty] | 1006086
MUE-1730S | ADZ01123 | 2022-02-22 | GOB | ESCRITORIO | N/A | N/A | N/A | MUE | CONSULTA EXTERNA |  | CONSULTORIO 106 | HOS | SI | BUENO | 2021-04-05 |  | Devolucion | [5 empty] | 1006086
MUE-0090S | 65 |  | HDSAI | ESCRITORIO | INVAL | N/A | N/A | MUE | UCI COVID |  | PASILLO | HOS | SI | BUENO | [8 empty] | 1006086
MUE-0021S | ADZ00722 | 2022-02-03 | HDSAI | ESCRITORIO | N/A | N/A | N/A | MUE | ADMINISTRACION |  | AUXILIAR CONTABLE | HOS | SI | BUENO | [8 empty] | 1006086
MUE-0009S | ADZ00784 | 2022-02-03 | HDSAI | ESCRITORIO | N/A | N/A | N/A | MUE | ADMINISTRACION |  | SUBGERENCIA ADMINISTRATIVA | HOS | SI | BUENO | [8 empty] | 1006086
MUE-0002S | ADZ00796 |  | HDSAI | ESCRITORIO | N/A | N/A | N/A | MUE | ADMINISTRACION |  | SECRETARIA GERENCIA | HOS | SI | BUENO | [8 empty] | 1006086
MUE-0014S | ADZ01218 | 2022-02-04 | HDSAI | ESCRITORIO | N/A | N/A | N/A | MUE | ADMINISTRACION |  | SUBDIRECCION CIENTIFICA | HOS | SI | BUENO | [8 empty] | 1006086
TICS-0510S | N/A |  | HDSAI | COMPUTADOR TODO EN UNO | HP | 22-DF0017LA | 8CC1295CZJ | TICS | CIRUGIA |  | FARMACIA |  |  | BUENO |  |  |  | NO SE TIENE INFORMACION |  | NO SE TIENE | 2022-07-29 | NO SE TIENE INFORMACION | 1006086
TICS-029P | N/A |  | HDSAI | COMPUTADOR TODO EN UNO | HP | 22-DF0017LA | 8CC1295CZL | TICS | PROVIDENCIA |  | GENERAL |  |  | BUENO |  |  |  | NO SE TIENE INFORMACION |  | NO SE TIENE | 2022-07-29 | NO SE TIENE INFORMACION | 1006086
TICS-0511S | N/A |  | HDSAI | COMPUTADOR TODO EN UNO | HP | 22-DF0017LA | 8CC1295D1W | TICS | ADMINISTRACION |  | LIDER ADMINISTRACION |  |  | BUENO |  |  |  | NO SE TIENE INFORMACION |  | NO SE TIENE | 2022-07-29 | NO SE TIENE INFORMACION | 1006086
MUE-0219S | 4003018 | 2021-11-19 | GOB | ESCRITORIO | N/A | N/A | N/A | MUE | MEDICINA INTERNA |  | PUESTO DE ENFERMERIA | HOS | SI | BUENO | [8 empty] | 1006086
MUE-0247S | 1442 | 2021-11-19 | HDSAI | ESCRITORIO | N/A | N/A | N/A | MUE | SALUD MENTAL |  | CONSULTORIO | HOS | SI | REGULAR | [8 empty] | 1006086
MUE-0285S | 4003016 | 2021-11-19 | HDSAI | ESCRITORIO | N/A | N/A | N/A | MUE | SISTEMAS |  | SISTEMAS | HOS | SI | BUENO | [8 empty] | 1006086
MUE-0288S | 4003015 | 2021-11-19 | HDSAI | ESCRITORIO | N/A | N/A | N/A | MUE | SISTEMAS |  | SISTEMAS | HOS | SI | BUENO | [8 empty] | 1006086
MUE-0289S | 4003009 | 2021-11-19 | HDSAI | ESCRITORIO | N/A | N/A | N/A | MUE | SISTEMAS |  | SISTEMAS | HOS | SI | BUENO | [8 empty] | 1006086
MUE-0291S | 4003013 | 2021-11-19 | HDSAI | ESCRITORIO | N/A | N/A | N/A | MUE | SISTEMAS |  | SISTEMAS | HOS | SI | BUENO | [8 empty] | 1006086
MUE-0292S | 4003012 | 2021-11-19 | HDSAI | ESCRITORIO | N/A | N/A | N/A | MUE | SISTEMAS |  | SISTEMAS | HOS | SI | BUENO | [8 empty] | 1006086
MUE-0294S | 4003011 | 2021-11-19 | HDSAI | ESCRITORIO | N/A | N/A | N/A | MUE | SISTEMAS |  | SISTEMAS | HOS | SI | BUENO | [8 empty] | 1006086
MUE-0306S | 4003014 | 2021-11-22 | GOB | ESCRITORIO | N/A | N/A | N/A | MUE | SISTEMAS |  | SISTEMAS | HOS | SI | BUENO | [8 empty] | 1006086
MUE-0312S | 1611 | 2021-11-22 | GOB | ESCRITORIO | N/A | N/A | N/A | MUE | SALA DE PARTOS |  | CONSULTORIO | HOS | SI | BUENO | [8 empty] | 1006086
MUE-0317S | N/A | 2021-11-22 | GOB | ESCRITORIO | N/A | N/A | N/A | MUE | SALA DE PARTOS |  | CONSULTORIO | HOS | SI | BUENO | [8 empty] | 1006086
MUE-0347S | 4010815 | 2021-11-24 | GOB | ESCRITORIO | N/A | N/A | N/A | MUE | OFICINA ALMACEN |  | SOTANO | HOS | SI | BUENO | [8 empty] | 1006086
MUE-0355S | ADZ00421 | 2021-11-24 | GOB | ESCRITORIO | N/A | N/A | N/A | MUE | OFICINA DE RECURSO FISICO |  | SOTANO | HOS | SI | BUENO | [8 empty] | 1006086
MUE-0356S | 4001193 | 2021-11-24 | HDSAI | ESCRITORIO | N/A | N/A | N/A | MUE | OFICINA DE RECURSO FISICO |  | SOTANO | HOS | SI | BUENO | [8 empty] | 1006086
MUE-0359S | N/A | 2021-11-24 | HDSAI | ESCRITORIO | N/A | N/A | N/A | MUE | FACTURACION |  | FACTURACION 3 PISO | HOS | SI | BUENO | [8 empty] | 1006086
MUE-0368S | 4003007 | 2021-11-29 | HDSAI | ESCRITORIO | N/A | N/A | N/A | MUE | UCI NEO |  | CUARTO MEDICO | HOS | SI | BUENO | [8 empty] | 1006086
MUE-0469S | ADZ00754 | 2021-12-02 | GOB | ESCRITORIO | N/A | N/A | N/A | MUE | LABORATORIO |  | COORDIANCION | HOS | SI | BUENO | [8 empty] | 1006086
MUE-0481S | ADZ00703 | 2021-12-03 | GOB | ESCRITORIO | N/A | N/A | N/A | MUE | LABORATORIO |  | TOMA DE MUESTRA 2 | HOS | SI | BUENO | [8 empty] | 1006086
MUE-0483S | ADZ00705 | 2021-12-03 | GOB | ESCRITORIO | N/A | N/A | N/A | MUE | LABORATORIO |  | TOMADE MUESTRA 1 | HOS | SI | BUENO | [8 empty] | 1006086
MUE-0486S | ADZ00712 | 2021-12-03 | GOB | ESCRITORIO | N/A | N/A | N/A | MUE | LABORATORIO |  | RECEPCION | HOS | SI | BUENO | [8 empty] | 1006086
MUE-0488S | ADZ00711 | 2021-12-03 | GOB | ESCRITORIO | N/A | N/A | N/A | MUE | LABORATORIO |  | RECEPCION | HOS | SI | BUENO | [8 empty] | 1006086
MUE-0530S | N/A | 2021-12-09 | GOB | ESCRITORIO | N/A | N/A | N/A | MUE | IMAGENOLOGIA |  | RAYOS X 1 | HOS | SI | BUENO | [8 empty] | 1006086
MUE-0532S | N/A | 2021-12-09 | GOB | ESCRITORIO | N/A | N/A | N/A | MUE | IMAGENOLOGIA |  | RAYOS X 1 | HOS | SI | BUENO | [8 empty] | 1006086
MUE-0536S | 4004354 | 2021-12-09 | GOB | ESCRITORIO | N/A | N/A | N/A | MUE | IMAGENOLOGIA |  | CONSULTORIO | HOS | SI | BUENO | [8 empty] | 1006086
MUE-0561S | N/A | 2021-12-09 | GOB | ESCRITORIO | N/A | N/A | N/A | MUE | IMAGENOLOGIA |  | MAMOGRAFIA | HOS | SI | BUENO | [8 empty] | 1006086
MUE-0589S | 4003017 | 2021-12-13 | GOB | ESCRITORIO | N/A | N/A | N/A | MUE | URGENCIAS |  | REFERENCIA Y CONTRAREFERENCIA | HOS | SI | REGULAR | [8 empty] | 1006086
MUE-0594S | N/A | 2021-12-13 | HDSAI | ESCRITORIO | N/A | N/A | N/A | MUE | URGENCIAS |  | CONSUNTORIO 111 | HOS | SI | REGULAR | [8 empty] | 1006086
MUE-0599S | 4000222 | 2021-12-13 | GOB | ESCRITORIO | N/A | N/A | N/A | MUE | URGENCIAS |  | RESPIRATORIO | HOS | SI | BUENO | [8 empty] | 1006086
MUE-0607S | 4002570 | 2021-12-13 | GOB | ESCRITORIO | N/A | N/A | N/A | MUE | URGENCIAS |  | TRIAGE | HOS | SI | REGULAR | [8 empty] | 1006086
MUE-0633S | 4006110 | 2021-12-14 | GOB | ESCRITORIO | N/A | N/A | N/A | MUE | BODEGA BIOMEDICA |  | BODEGA BIOMEDICA | HOS | SI | BUENO | [8 empty] | 1006086
MUE-0650S | ADZ01294 | 2021-12-14 | GOB | ESCRITORIO | N/A | N/A | N/A | MUE | CENTRAL DE ESTERILIZACION |  | PUESTO DE ENFERMERIA | HOS | SI | BUENO | [8 empty] | 1006086
IND-115S | N/A | 2022-01-24 | HDSAI | NEVERA MINI BAR | SANKEY | B-K834 | VB0087Z0004DJK834E10250 | IND | UCI ADULTOS |  | TRABAJO LIMPIO | HOS | SI | BUENO | [8 empty] | 1006086
MUE-0673S | N/A | 2021-12-23 | HDSAI | ESCRITORIO | N/A | N/A | N/A | MUE | URGENCIAS |  | CONSULTORIO 110 | HOS | SI | BUENO | [8 empty] | 1006086
MUE-0691S | N/A | 2021-12-23 | HDSAI | ESCRITORIO | N/A | N/A | N/A | MUE | URGENCIAS |  | FARMACIA | HOS | SI | BUENO | [8 empty] | 1006086
MUE-0758S | N/A | 2022-01-03 | GOB | ESCRITORIO | N/A | N/A | N/A | MUE | IMAGENOLOGIA |  | RECEPCION | HOS | SI | BUENO | [8 empty] | 1006086
MUE-0764S | ADZ00480 | 2022-01-03 | GOB | ESCRITORIO | N/A | N/A | N/A | MUE | RECEPCION |  | ASCENSOR | HOS | SI | BUENO | [8 empty] | 1006086
MUE-0789S | ADZ00882 | 2022-01-05 | HDSAI | ESCRITORIO | N/A | N/A | N/A | MUE | LAVANDERIA |  | OFICINA | HOS | SI | BUENO | [8 empty] | 1006086
MUE-0814S | 4000979 | 2022-01-05 | HDSAI | ESCRITORIO | N/A | N/A | N/A | MUE | CONSULTA EXTERNA |  | ASIGNACION DE CITAS | HOS | SI | REGULAR | [8 empty] | 1006086
MUE-0815S | 4000971 | 2022-01-05 | HDSAI | ESCRITORIO | N/A | N/A | N/A | MUE | CONSULTA EXTERNA |  | ASIGNACION DE CITAS | HOS | SI | REGULAR | [8 empty] | 1006086
MUE-0819S | ADZ01213 | 2022-01-05 | HDSAI | ESCRITORIO | N/A | N/A | N/A | MUE | CONSULTA EXTERNA |  | ASIGNACION DE CITAS | HOS | SI | REGULAR | [8 empty] | 1006086
MUE-0821S | ADZ01211 | 2022-01-05 | HDSAI | ESCRITORIO | N/A | N/A | N/A | MUE | CONSULTA EXTERNA |  | ASIGNACION DE CITAS | HOS | SI | REGULAR | [8 empty] | 1006086
MUE-0915S | 4002516 | 2022-01-08 | HDSAI | ESCRITORIO | N/A | N/A | N/A | MUE | QUIRURGICA |  | PUESTO DE ENFERMERIA | HOS | SI | BUENO | [8 empty] | 1006086
MUE-0937S | ADZ00848 | 2022-01-08 | HDSAI | ESCRITORIO | N/A | N/A | N/A | MUE | FACTURACION |  | PISO 3 | HOS | SI | BUENO | [8 empty] | 1006086
MUE-0938S | N/A | 2022-01-08 | HDSAI | ESCRITORIO | N/A | N/A | N/A | MUE | FACTURACION |  | FACTURACION PISO 3 | HOS | SI | BUENO | [8 empty] | 1006086
MUE-0939S | ADZ00855 | 2022-01-08 | HDSAI | ESCRITORIO | N/A | N/A | N/A | MUE | FACTURACION |  | PISO 3 | HOS | SI | BUENO | [8 empty] | 1006086
MUE-0967S | 4006064 | 2022-01-20 | HDSAI | ESCRITORIO | N/A | N/A | N/A | MUE | URGENCIAS |  | FACTURACION | HOS | SI | BUENO | [8 empty] | 1006086
MUE-1026S | N/A | 2022-01-21 | HDSAI | ESCRITORIO | N/A | N/A | N/A | MUE | URGENCIAS |  | PUESTO DE ENFERMERIA | HOS | SI | BUENO | [8 empty] | 1006086
MUE-1130S | N/A | 2022-01-22 | HDSAI | ESCRITORIO | N/A | N/A | N/A | MUE | FARMACIA |  | BODEGA FARMACIA | HOS | SI | BUENO | [8 empty] | 1006086
MUE-1131S | N/A | 2022-01-22 | HDSAI | ESCRITORIO | N/A | N/A | N/A | MUE | FARMACIA |  | BODEGA FARMACIA | HOS | SI | BUENO | [8 empty] | 1006086
IND-116S | N/A | 2022-01-25 | HDSAI | NEVERA MINI BAR | HACEB | MTIBET95CE | N/A | IND | UCI ADULTOS |  | AREA DE DESCANSO | HOS | SI | BUENO | [8 empty] | 1006086
MUE-1168S | 4000763 | 2022-01-22 | HDSAI | ESCRITORIO | N/A | N/A | N/A | MUE | FACTURACION |  | FACTURACION PISO 3 | HOS | SI | BUENO | [8 empty] | 1006086
MUE-1173S | 4003226 | 2022-01-22 | HDSAI | ESCRITORIO | N/A | N/A | N/A | MUE | FACTURACION |  | FACTURACION PISO 3 | HOS | SI | BUENO | [8 empty] | 1006086
MUE-1175S | N/A | 2022-01-22 | HDSAI | ESCRITORIO | N/A | N/A | N/A | MUE | FACTURACION |  | FACTURACION PISO 3 | HOS | SI | BUENO | [8 empty] | 1006086
MUE-1176S | N/A | 2022-01-22 | HDSAI | ESCRITORIO | N/A | N/A | N/A | MUE | FACTURACION |  | FACTURACION PISO 3 | HOS | SI | BUENO | [8 empty] | 1006086
MUE-1221S | N/A | 2022-01-31 | HDSAI | ESCRITORIO | N/A | N/A | N/A | MUE | CONSULTA EXTERNA |  | CONSULTORIO 109 | HOS | SI | BUENO | [8 empty] | 1006086
MUE-1232S | N/A | 2022-01-31 | HDSAI | ESCRITORIO | N/A | N/A | N/A | MUE | CONSULTA EXTERNA |  | SALA DE ESPERA | HOS | SI | BUENO | [8 empty] | 1006086
MUE-1234S | N/A | 2022-01-31 | HDSAI | ESCRITORIO | N/A | N/A | N/A | MUE | CONSULTA EXTERNA |  | CONSULTORIO TELEMEDICINA | HOS | SI | BUENO | [8 empty] | 1006086
MUE-1245S | N/A | 2022-01-31 | HDSAI | ESCRITORIO | N/A | N/A | N/A | MUE | CONSULTA EXTERNA |  | CONSULTORIO PEDIATRIA | HOS | SI | BUENO | [8 empty] | 1006086
MUE-1247S | N/A | 2022-01-31 | HDSAI | ESCRITORIO | N/A | N/A | N/A | MUE | CONSULTA EXTERNA |  | VACUNACION COVID | HOS | SI | BUENO | [8 empty] | 1006086
MUE-1251S | N/A | 2022-01-31 | HDSAI | ESCRITORIO | N/A | N/A | N/A | MUE | CONSULTA EXTERNA |  | VACUNACION COVID | HOS | SI | BUENO | [8 empty] | 1006086
MUE-1258S | 01267 | 2022-02-01 | HDSAI | ESCRITORIO | N/A | N/A | N/A | MUE | PUESTO DE SALUD DE SAN LUIS |  | CONSULTORIO DE MONITOREO | SAN LUIS | SI | BUENO | [8 empty] | 1006086
MUE-1273S | 01266 | 2022-02-01 | HDSAI | ESCRITORIO | N/A | N/A | N/A | MUE | PUESTO DE SALUD DE SAN LUIS |  | CONSULTORIO DE MEDICINA INTERNA | SAN LUIS | SI | BUENO | [8 empty] | 1006086
MUE-1282S | 01265 | 2022-02-01 | HDSAI | ESCRITORIO | N/A | N/A | N/A | MUE | PUESTO DE SALUD DE SAN LUIS |  | CONSULTORIO DE PSICOLOGIA | SAN LUIS | SI | BUENO | [8 empty] | 1006086
MUE-1310S | 01261 | 2022-02-01 | HDSAI | ESCRITORIO | N/A | N/A | N/A | MUE | PUESTO DE SALUD DE SAN LUIS |  | CONSULTORIO DE MEDICINA GENERAL 2 PISO | SAN LUIS | SI | BUENO | [8 empty] | 1006086
MUE-1312S | 01263 | 2022-02-01 | HDSAI | ESCRITORIO | N/A | N/A | N/A | MUE | PUESTO DE SALUD DE SAN LUIS |  | CONSULTORIO DE TERAPIA OCUPACIONAL | SAN LUIS | SI | BUENO | [8 empty] | 1006086
MUE-1315S | N/A | 2022-02-01 | HDSAI | ESCRITORIO | N/A | N/A | N/A | MUE | PUESTO DE SALUD DE SAN LUIS |  | CONSULTORIO DE TERAPIA OCUPACIONAL | SAN LUIS | SI | BUENO | [8 empty] | 1006086
MUE-1326S | 01264 | 2022-02-01 | HDSAI | ESCRITORIO | N/A | N/A | N/A | MUE | PUESTO DE SALUD DE SAN LUIS |  | CONSULTORIO DE CRECIMIENTO Y DESARROLLO | SAN LUIS | SI | BUENO | [8 empty] | 1006086
MUE-1332S | N/A | 2022-02-01 | HDSAI | ESCRITORIO | N/A | N/A | N/A | MUE | PUESTO DE SALUD DE SAN LUIS |  | DEPOSITO | SAN LUIS | SI | BUENO | [8 empty] | 1006086
MUE-1353S | N/A | 2022-02-03 | HDSAI | ESCRITORIO | N/A | N/A | N/A | MUE | ADMINISTRACION |  | SUBGERENCIA ADMINISTRACION | HOS | SI | BUENO | [8 empty] | 1006086
TICS-0001S | N/A | 2022-02-04 | HDSAI | CPU | HP | ELITEDESK | MXL051301Q | TICS | ADMINISTRACION |  | SUBDIRECCION CIENTIFICA | HOS | SI | BUENO |  |  |  | 1886246 |  | FVE 2127 | 2021-08-03 | HARDWARE ASESORIAS SOFTWARE LTDA | 1006086 |  |  | 1
MUE-1363S | ADZ00868 | 2022-02-03 | HDSAI | ESCRITORIO | N/A | N/A | N/A | MUE | ADMINISTRACION |  | SECRETARIA DE GERENCIA | HOS | SI | BUENO | [8 empty] | 1006086
MUE-1364S | N/A | 2022-02-03 | HDSAI | ESCRITORIO DE VIDRIO | N/A | N/A | N/A | MUE | ADMINISTRACION |  | JURIDICA | HOS | SI | BUENO | [8 empty] | 1006086
MUE-1368S | ADZ00780 | 2022-02-03 | HDSAI | ESCRITORIO | N/A | N/A | N/A | MUE | ADMINISTRACION |  | JURIDICA | HOS | SI | BUENO | [8 empty] | 1006086
MUE-1371S | ADZ00875 | 2022-02-03 | HDSAI | ESCRITORIO | N/A | N/A | N/A | MUE | ADMINISTRACION |  | JURIDICA | HOS | SI | BUENO | [8 empty] | 1006086
MUE-1376S | N/A | 2022-02-03 | HDSAI | ESCRITORIO | N/A | N/A | N/A | MUE | ADMINISTRACION |  | PRESUPUESTO | HOS | SI | BUENO | [8 empty] | 1006086
MUE-1382S | ADZ00865 | 2022-02-03 | HDSAI | ESCRITORIO | N/A | N/A | N/A | MUE | ADMINISTRACION |  | TESORERIA | HOS | SI | BUENO | [8 empty] | 1006086
MUE-1384S | N/A | 2022-02-03 | HDSAI | ESCRITORIO | N/A | N/A | N/A | MUE | ADMINISTRACION |  | PLANEACION Y CALIDAD | HOS | SI | BUENO | [8 empty] | 1006086
MUE-1386S | N/A | 2022-02-03 | HDSAI | ESCRITORIO | N/A | N/A | N/A | MUE | ADMINISTRACION |  | PLANEACION Y CALIDAD | HOS | SI | BUENO | [8 empty] | 1006086
MUE-1390S | ADZ00769 | 2022-02-03 | HDSAI | ESCRITORIO | N/A | N/A | N/A | MUE | ADMINISTRACION |  | PLANEACION Y CALIDAD | HOS | SI | BUENO | [8 empty] | 1006086
TICS-0453S | 00217 | 2022-02-03 | HDSAI | CPU | DELL | OPTIPLEX 3080 | 9Y6YP63 | TICS | ADMINISTRACION |  | PRESUPUESTO | HOS | SI | BUENO |  |  |  | 2650000 |  | STFE 363 | 2021-04-14 | SOLUCIONES TECNOLOGICAS | 1006086 |  |  | 1
TICS-0473S | 00218 | 2022-02-04 | HDSAI | CPU | DELL | OPTIPLEX 3080 | 407YP63 | TICS | ADMINISTRACION |  | NOMINA | HOS | SI | BUENO |  |  |  | 2650000 |  | STFE 363 | 2021-04-14 | SOLUCIONES TECNOLOGICAS | 1006086 |  |  | 1
MUE-1415S | N/A | 2022-02-04 | HDSAI | ESCRITORIO | N/A | N/A | N/A | MUE | ADMINISTRACION |  | AUXILIAR DE SUBDIRECCION CIENTIFICA | HOS | SI | BUENO | [8 empty] | 1006086
MUE-1418S | N/A | 2022-02-04 | HDSAI | ESCRITORIO | N/A | N/A | N/A | MUE | ADMINISTRACION |  | EPIDEMIOLOGIA | HOS | SI | BUENO | [8 empty] | 1006086
MUE-1427S | ADZ00863 | 2022-02-04 | HDSAI | ESCRITORIO | N/A | N/A | N/A | MUE | ADMINISTRACION |  | JEFE DE TALENTO HUMANO | HOS | SI | BUENO | [8 empty] | 1006086
MUE-1432S | 4000140 | 2022-02-04 | HDSAI | ESCRITORIO | N/A | N/A | N/A | MUE | ADMINISTRACION |  | PSICOLOGA TALENTO HUMANO | HOS | SI | BUENO | [8 empty] | 1006086
MUE-1470S | 4004195 | 2022-02-05 | HDSAI | ESCRITORIO | N/A | N/A | N/A | MUE | CONSULTA EXTERNA |  | VACUNACION | HOS | SI | BUENO | [8 empty] | 1006086
MUE-1623S | N/A | 2022-01-12 | HDSAI | ESCRITORIO | N/A | N/A | N/A | MUE | CIRUGIA |  | FARMACIA | HOS | SI | BUENO | [8 empty] | 1006086
MUE-1658S | 4006094 | 2022-02-14 | HDSAI | ESCRITORIO | N/A | N/A | N/A | MUE | CIRUGIA |  | DEPOSITO DE EQUIPOS | HOS | SI | BUENO | [8 empty] | 1006086
MUE-1520S | 01270 | 2022-02-07 | HDSAI | ESCRITORIO | N/A | N/A | N/A | MUE | PUESTO DE SALUD DE LA LOMA |  | ODONTOLOGIA | LOMA | SI | BUENO | [8 empty] | 1006086
MUE-1543S | N/A | 2022-02-07 | HDSAI | ESCRITORIO | N/A | N/A | N/A | MUE | PUESTO DE SALUD DE LA LOMA |  | CONSULTORIO DE NUTRICION | LOMA | SI | BUENO | [8 empty] | 1006086
MUE-1560S | N/A | 2022-02-07 | HDSAI | ESCRITORIO | N/A | N/A | N/A | MUE | PUESTO DE SALUD DE LA LOMA |  | FISIOTERAPIA | LOMA | SI | BUENO | [8 empty] | 1006086
MUE-1746S | ADZ00838 | 2022-02-22 | HDSAI | ESCRITORIO | N/A | N/A | N/A | MUE | CONSULTA EXTERNA |  | ADMISIONES PASILLO INTERNO | HOS | SI | BUENO | [8 empty] | 1006086
MUE-1757S | ADZ02160 | 2022-02-22 | HDSAI | ESCRITORIO | N/A | N/A | N/A | MUE | CONSULTA EXTERNA |  | CONSULTORIO 104 | HOS | SI | BUENO | [8 empty] | 1006086
MUE-1758S | N/A | 2022-02-22 | HDSAI | ESCRITORIO | N/A | N/A | N/A | MUE | CONSULTA EXTERNA |  | CONSULTORIO 102 | HOS | SI | BUENO | [8 empty] | 1006086
MUE-1720S | 01781 | 2022-02-22 | HDSAI | ESCRITORIO | N/A | N/A | N/A | MUE | CONSULTA EXTERNA |  | CONSULTORIO 100 | HOS | SI | BUENO | [8 empty] | 1006086
MUE-1724S | 01785 | 2022-02-22 | HDSAI | ESCRITORIO | N/A | N/A | N/A | MUE | CONSULTA EXTERNA |  | CONSULTORIO 101 | HOS | SI | BUENO | [8 empty] | 1006086
MUE-1703S | 4010806 | 2022-02-22 | HDSAI | ESCRITORIO | N/A | N/A | N/A | MUE | CONSULTA EXTERNA |  | CONSULTORIO 105 | HOS | SI | BUENO | [8 empty] | 1006086
MUE-1709S | N/A | 2022-02-22 | HDSAI | ESCRITORIO | N/A | N/A | N/A | MUE | CONSULTA EXTERNA |  | CONSULTORIO ROSADO | HOS | SI | BUENO | [8 empty] | 1006086
TICS-0017S | N/A | 2021-11-19 | HDSAI | CPU | HP | ELITE DESK | MXL05131KB | TICS | MEDICINA INTERNA |  | PUESTO DE ENFERMERIA | HOS | SI | BUENO |  |  |  | 1839847 |  | FVE 2127 | 2021-08-03 | HARDWARE ASESORIAS SOFTWARE LTDA | 1006086 |  |  | 1
TICS-0012S | N/A | 2021-11-19 | HDSAI | CPU | HP | ELITE DESK | MXL0512ZM2 | TICS | SALUD MENTAL |  | PUESTO DE ENFERMERIA | HOS | SI | BUENO |  |  |  | 1886246 |  | FVE 2127 | 2021-08-03 | HARDWARE ASESORIAS SOFTWARE LTDA | 1006086 |  |  | 1
TICS-0004S | N/A | 2022-02-03 | HDSAI | CPU | HP | ELITE DESK | MXL05131ML | TICS | ADMINISTRACION |  | JURIDICA | HOS | SI | BUENO |  |  |  | 1839847 |  | FVE 2127 | 2021-08-03 | HARDWARE ASESORIAS SOFTWARE LTDA | 1006086 |  |  | 1
MUE-0348S | N/A | 2021-11-24 | PROPIEDAD PRESONAL (SANDRA CALDERON) | ESCRITORIO | N/A | N/A | N/A | MUE | OFICINA ALMACEN |  | SOTANO | HOS | SI | BUENO | [8 empty] | 1006086
TICS-0005S | N/A | 2022-02-03 | HDSAI | CPU | HP | ELITE DESK | MXL0513065 | TICS | ADMINISTRACION |  | OF PLANEACION Y CALIDAD | HOS | SI | BUENO |  |  |  | 1839847 |  | FVE 2127 | 2021-08-03 | HARDWARE ASESORIAS SOFTWARE LTDA | 1006086 |  |  | 1
MUE-1113S | 01807 | 2022-01-22 | GOB | ESTANTERIA METALICA | N/A | N/A | N/A | MUE | FARMACIA |  | BODEGA DE FARMACIA | HOS | SI | BUENO | 2021-04-17 | No encontrado (17/04/2021) | No encontrado | [5 empty] | 1006086
MUE-1114S | ADZ02050 | 2022-01-22 | GOB | ESTANTERIA METALICA | N/A | N/A | N/A | MUE | FARMACIA |  | BODEGA DE FARMACIA | HOS | SI | BUENO | 2021-04-06 |  | Devolucion | [5 empty] | 1006086
MUE-0644S | N/A | 2021-12-14 | GOB | ESTANTERIA METALICA | N/A | N/A | N/A | MUE | BODEGA BIOMEDICA |  | BODEGA BIOMEDICA | HOS | SI | BUENO | [8 empty] | 1006086
MUE-0769S | 1806 | 2022-01-04 | GOB | ESTANTERIA METALICA | N/A | N/A | N/A | MUE | LAVANDERIA |  | SOTANO | HOS | SI | BUENO | [8 empty] | 1006086
MUE-1112S | 01589 | 2022-01-22 | HDSAI | ESTANTERIA METALICA | N/A | N/A | N/A | MUE | FARMACIA |  | BODEGA FARMACIA | HOS | SI | BUENO | [8 empty] | 1006086
MUE-1370S | N/A | 2022-02-03 | HDSAI | ESTANTERIA METALICA | N/A | N/A | N/A | MUE | ADMINISTRACION |  | JURIDICA | HOS | SI | BUENO | [8 empty] | 1006086
MUE-1379S | N/A | 2022-02-03 | PROPIEDAD PERSONAL | ESTANTERIA METALICA | N/A | N/A | N/A | MUE | ADMINISTRACION |  | TESORERIA | HOS | SI | BUENO | [8 empty] | 1006086
MUE-1630S | ADZ01568 | 2022-01-12 | HDSAI | ESTANTERIA METALICA | N/A | N/A | N/A | MUE | AMBULANCIA |  | GARITA | HOS | SI | BUENO | [8 empty] | 1006086
MUE-1101S | ADZ02036 | 2022-01-21 | GOB | ESTANTERIA PLASTICA | N/A | N/A | N/A | MUE | FARMACIA |  | DISPENSACION SOTANO | HOS | SI | BUENO | 2021-04-06 |  | Devolucion | [5 empty] | 1006086
MUE-1118S | ADZ02037 | 2022-01-22 | GOB | ESTANTERIA PLASTICA | N/A | N/A | N/A | MUE | FARMACIA |  | BODEGA FARMACIA | HOS | SI | BUENO | 2021-04-06 |  | Devolucion | [5 empty] | 1006086
MUE-1100S | ADZ02038 | 2022-01-21 | GOB | ESTANTERIA PLASTICA | N/A | N/A | N/A | MUE | FARMACIA |  | DISPENSACION SOTANO | HOS | SI | BUENO | 2021-04-07 |  | Devolucion | [5 empty] | 1006086
MUE-1092S | ADZ02039 | 2022-01-21 | GOB | ESTANTERIA PLASTICA | N/A | N/A | N/A | MUE | FARMACIA |  | DISPENSACION SOTANO | HOS | SI | BUENO | 2021-04-07 |  | Devolucion | [5 empty] | 1006086
MUE-1098S | ADZ02041 | 2022-01-21 | GOB | ESTANTERIA PLASTICA | N/A | N/A | N/A | MUE | FARMACIA |  | DISPENSACION SOTANO | HOS | SI | BUENO | 2021-04-07 |  | Devolucion | [5 empty] | 1006086
MUE-1121S | 01808 | 2022-01-22 | GOB | ESTANTERIA PLASTICA | N/A | N/A | N/A | MUE | FARMACIA |  | BODEGA FARMACIA | HOS | SI | BUENO | 2021-04-13 |  | Devolucion | [5 empty] | 1006086
MUE-1120S | ADZ02056 | 2022-01-22 | GOB | ESTANTERIA PLASTICA | N/A | N/A | N/A | MUE | FARMACIA |  | BODEGA FARMACIA |  | SI | BUENO | 2021-04-06 |  | Devolucion | [5 empty] | 1006086
MUE-0466S | ADZ00002 | 2021-12-02 | GOB | ESTANTERIA PLASTICA | N/A | N/A | N/A | MUE | LABORATORIO |  | PASILLO | HOS | SI | BUENO | 2021-04-06 |  | Devolucion | [5 empty] | 1006086
MUE-0080S | ADZ00349 | 2022-02-02 | HDSAI | ESTANTERIA PLASTICA | N/A | N/A | N/A | MUE | UCI COVID |  | TRANSICION | HOS | SI | BUENO | [8 empty] | 1006086
MUE-0024S |  |  | HDSAI | ESTANTERIA PLASTICA | N/A | N/A | N/A | MUE | UCI ADULTOS |  | DEPOSITO DE EQUIPOS | HOS | SI | BUENO | [8 empty] | 1006086
MUE-0213S | 1760 | 2021-11-18 | GOB | ESTANTERIA PLASTICA | N/A | N/A | N/A | MUE | MEDICINA INTERNA |  | TRABAJO LIMPIO | HOS | SI | REGULAR | [8 empty] | 1006086
MUE-0223S | ADZ00049 | 2021-11-19 | GOB | ESTANTERIA PLASTICA | N/A | N/A | N/A | MUE | MEDICINA INTERNA |  | PUESTO DE ENFERMERIA | HOS | SI | BUENO | [8 empty] | 1006086
MUE-0232S | ADZ00045 | 2021-11-19 | HDSAI | ESTANTERIA PLASTICA | N/A | N/A | N/A | MUE | MEDICINA INTERNA |  | ROPA LIMPIA | HOS | SI | BUENO | [8 empty] | 1006086
MUE-0240S | ADZ00300 | 2021-11-19 | HDSAI | ESTANTERIA PLASTICA | N/A | N/A | N/A | MUE | SALUD MENTAL |  | PUESTO DE ENFERMERIA | HOS | SI | REGULAR | [8 empty] | 1006086
MUE-0307S | 1755 | 2021-11-22 | GOB | ESTANTERIA PLASTICA | N/A | N/A | N/A | MUE | SISTEMAS |  | SISTEMAS | HOS | SI | BUENO | [8 empty] | 1006086
MUE-0365S | N/A | 2021-11-29 | HDSAI | ESTANTERIA PLASTICA | N/A | N/A | N/A | MUE | UCI NEO |  | INSUMOS | HOS | SI | BUENO | [8 empty] | 1006086
MUE-0391S | ADZ01326 | 2021-12-01 | HDSAI | ESTANTERIA PLASTICA | RIMAX | N/A | N/A | MUE | SALA DE PARTOS |  | AREA DE DESCANSO | HOS | SI | BUENO | [8 empty] | 1006086
MUE-0424S | ADZ01381 | 2021-12-01 | HDSAI | ESTANTERIA PLASTICA | RIMAX | N/A | N/A | MUE | SALA DE PARTOS |  | TRABAJO DE PARTO | HOS | SI | BUENO | [8 empty] | 1006086
MUE-0428S | ADZ01339 | 2021-12-01 | HDSAI | ESTANTERIA PLASTICA | RIMAX | N/A | N/A | MUE | SALA DE PARTOS |  | QX1 | HOS | SI | BUENO | [8 empty] | 1006086
MUE-0439S | 4002530 | 2021-12-01 | HDSAI | ESTANTERIA PLASTICA | RIMAX | N/A | N/A | MUE | SALA DE PARTOS |  | DEPOSITO | HOS | SI | BUENO | [8 empty] | 1006086
MUE-0461S | 00024 | 2021-12-02 | GOB | ESTANTERIA PLASTICA | N/A | N/A | N/A | MUE | LABORATORIO |  | INSUMOS | HOS | SI | BUENO | [8 empty] | 1006086
MUE-0462S | ADZ00759 | 2021-12-02 | GOB | ESTANTERIA PLASTICA | N/A | N/A | N/A | MUE | LABORATORIO |  | INSUMOS | HOS | SI | BUENO | [8 empty] | 1006086
MUE-0463 | ADZ00758 | 2021-12-02 | GOB | ESTANTERIA PLASTICA | N/A | N/A | N/A | MUE | LABORATORIO |  | INSUMOS | HOS | SI | BUENO | [8 empty] | 1006086
MUE-0476S | ADZ00725 | 2021-12-03 | GOB | ESTANTERIA PLASTICA | N/A | N/A | N/A | MUE | LABORATORIO |  | BODEGA | HOS | SI | BUENO | [8 empty] | 1006086
MUE-0485S | ADZ00710 | 2021-12-03 | GOB | ESTANTERIA PLASTICA | N/A | N/A | N/A | MUE | LABORATORIO |  | RECEPCION | HOS | SI | BUENO | [8 empty] | 1006086
MUE-0497S | ADZ01740S | 2021-12-06 | GOB | ESTANTERIA PLASTICA | N/A | N/A | N/A | MUE | LABORATORIO |  | QUIMICA | HOS | SI | BUENO | [8 empty] | 1006086
MUE-0548S | ADZ00531 | 2021-12-29 | HDSAI | ESTANTERIA PLASTICA | N/A | N/A | N/A | MUE | SOTANO |  | ALMACEN | HOS | SI | BUENO | [8 empty] | 1006086
MUE-0551S | ADZ00504 | 2021-12-09 | HDSAI | ESTANTERIA PLASTICA | N/A | N/A | N/A | MUE | IMAGENOLOGIA |  | COORDIANCION | HOS | SI | BUENO | [8 empty] | 1006086
MUE-0552S | N/A | 2021-12-09 | GOB | ESTANTERIA PLASTICA | N/A | N/A | N/A | MUE | IMAGENOLOGIA |  | COORDIANCION | HOS | SI | BUENO | [8 empty] | 1006086
MUE-0642S | 1822 | 2021-12-14 | GOB | ESTANTERIA PLASTICA | N/A | N/A | N/A | MUE | BODEGA BIOMEDICA |  | BODEGA BIOMEDICA | HOS | SI | BUENO | [8 empty] | 1006086
MUE-0643S | ADZ01730 | 2021-12-14 | GOB | ESTANTERIA PLASTICA | N/A | N/A | N/A | MUE | BODEGA BIOMEDICA |  | BODEGA BIOMEDICA | HOS | SI | BUENO | [8 empty] | 1006086
MUE-0645S | ADZ01731 | 2021-12-14 | GOB | ESTANTERIA PLASTICA | N/A | N/A | N/A | MUE | BODEGA BIOMEDICA |  | BODEGA BIOMEDICA | HOS | SI | BUENO | [8 empty] | 1006086
MUE-0646S | ADZ01729 | 2021-12-14 | GOB | ESTANTERIA PLASTICA | N/A | N/A | N/A | MUE | BODEGA BIOMEDICA |  | BODEGA BIOMEDICA | HOS | SI | BUENO | [8 empty] | 1006086
MUE-0647S | N/A | 2021-12-14 | GOB | ESTANTERIA PLASTICA | N/A | N/A | N/A | MUE | BODEGA BIOMEDICA |  | BODEGA BIOMEDICA | HOS | SI | BUENO | [8 empty] | 1006086
MUE-0657S | N/A | 2021-12-14 | HDSAI | ESTANTERIA PLASTICA | N/A | N/A | N/A | MUE | CENTRAL DE ESTERILIZACION |  | DEPOSITO | HOS | SI | REGULAR | [8 empty] | 1006086
MUE-0664S | ADZ01308 | 2021-12-14 | GOB | ESTANTERIA PLASTICA | N/A | N/A | N/A | MUE | CENTRAL DE ESTERILIZACION |  | AREA ESTERIL | HOS | SI | BUENO | [8 empty] | 1006086
MUE-0665S | ADZ01309 | 2021-12-14 | GOB | ESTANTERIA PLASTICA | N/A | N/A | N/A | MUE | CENTRAL DE ESTERILIZACION |  | AREA ESTERIL | HOS | SI | BUENO | [8 empty] | 1006086
MUE-0666S | ADZ01310 | 2021-12-14 | GOB | ESTANTERIA PLASTICA | N/A | N/A | N/A | MUE | CENTRAL DE ESTERILIZACION |  | AREA ESTERIL | HOS | SI | BUENO | [8 empty] | 1006086
MUE-0667S | ADZ01312 | 2021-12-14 | GOB | ESTANTERIA PLASTICA | N/A | N/A | N/A | MUE | CENTRAL DE ESTERILIZACION |  | AREA ESTERIL | HOS | SI | BUENO | [8 empty] | 1006086
MUE-037P | N/A | 2021-12-14 | HDSAI | ESTANTERIA PLASTICA | N/A | N/A | N/A | MUE | URGENCIAS |  | PUESTO DE ENFERMERIA |  | SI | BUENO | [8 empty] | 1006086
MUE-0685S | ADZ00611 | 2021-12-23 | HDSAI | ESTANTERIA PLASTICA | N/A | N/A | N/A | MUE | URGENCIAS |  | FARMACIA | HOS | SI | BUENO | [8 empty] | 1006086
MUE-0686S | 4001325 | 2021-12-23 | HDSAI | ESTANTERIA PLASTICA | N/A | N/A | N/A | MUE | URGENCIAS |  | FARMACIA | HOS | SI | BUENO | [8 empty] | 1006086
MUE-0687S | ADZ00610 | 2021-12-23 | HDSAI | ESTANTERIA PLASTICA | N/A | N/A | N/A | MUE | URGENCIAS |  | FARMACIA | HOS | SI | BUENO | [8 empty] | 1006086
MUE-0688S | 4006047 | 2021-12-23 | HDSAI | ESTANTERIA PLASTICA | N/A | N/A | N/A | MUE | URGENCIAS |  | FARMACIA | HOS | SI | BUENO | [8 empty] | 1006086
MUE-0690S | 4006046 | 2021-12-23 | HDSAI | ESTANTERIA PLASTICA | N/A | N/A | N/A | MUE | URGENCIAS |  | FARMACIA | HOS | SI | BUENO | [8 empty] | 1006086
MUE-0704S | ADZ01035 | 2021-12-29 | HDSAI | ESTANTERIA PLASTICA | N/A | N/A | N/A | MUE | SOTANO |  | ALMACEN | HOS | SI | BUENO | [8 empty] | 1006086
MUE-0705 | 1834 | 2021-12-29 | HDSAI | ESTANTERIA PLASTICA | N/A | N/A | N/A | MUE | SOTANO |  | ALMACEN | HOS | SI | BUENO | [8 empty] | 1006086
MUE-0706S | ADZ01664 | 2021-12-29 | HDSAI | ESTANTERIA PLASTICA | N/A | N/A | N/A | MUE | SOTANO |  | ALMACEN | HOS | SI | BUENO | [8 empty] | 1006086
MUE-0707S | ADZ01663 | 2021-12-29 | HDSAI | ESTANTERIA PLASTICA | N/A | N/A | N/A | MUE | SOTANO |  | ALMACEN | HOS | SI | BUENO | [8 empty] | 1006086
MUE-0708S | ADZ01662 | 2021-12-29 | HDSAI | ESTANTERIA PLASTICA | N/A | N/A | N/A | MUE | SOTANO |  | ALMACEN | HOS | SI | REGULAR | [8 empty] | 1006086
MUE-0709S | ADZ01661 | 2021-12-29 | HDSAI | ESTANTERIA PLASTICA | N/A | N/A | N/A | MUE | SOTANO |  | ALMACEN | HOS | SI | BUENO | [8 empty] | 1006086
MUE-0710S | N/A | 2021-12-29 | HDSAI | ESTANTERIA PLASTICA | N/A | N/A | N/A | MUE | SOTANO |  | ALMACEN | HOS | SI | BUENO | [8 empty] | 1006086
MUE-0711S | 1838 | 2021-12-29 | HDSAI | ESTANTERIA PLASTICA | N/A | N/A | N/A | MUE | SOTANO |  | ALMACEN | HOS | SI | BUENO | [8 empty] | 1006086
MUE-0770S | ADZ02051 | 2022-01-04 | GOB | ESTANTERIA PLASTICA | N/A | N/A | N/A | MUE | LAVANDERIA |  | SOTANO | HOS | SI | BUENO | [8 empty] | 1006086
MUE-0776S | N/A | 2022-01-04 | HDSAI | ESTANTERIA PLASTICA | N/A | N/A | N/A | MUE | LAVANDERIA |  | SOTANO | HOS | SI | BUENO | [8 empty] | 1006086
MUE-0777S | N/A | 2022-01-04 | HDSAI | ESTANTERIA PLASTICA | N/A | N/A | N/A | MUE | LAVANDERIA |  | SOTANO | HOS | SI | BUENO | [8 empty] | 1006086
MUE-0922S | 4000544 | 2022-01-08 | HDSAI | ESTANTERIA PLASTICA | N/A | N/A | N/A | MUE | QUIRURGICA |  | ROPA LIMPIA | HOS | SI | BUENO | [8 empty] | 1006086
MUE-0930S | ADZ00446 | 2022-01-08 | HDSAI | ESTANTERIA PLASTICA | N/A | N/A | N/A | MUE | QUIRURGICA |  | DEPOSITO | HOS | SI | BUENO | [8 empty] | 1006086
MUE-1014S | 4006050 | 2022-01-20 | HDSAI | ESTANTERIA PLASTICA | N/A | N/A | N/A | MUE | URGENCIAS |  | REANIMACION | HOS | SI | BUENO | [8 empty] | 1006086
MUE-1079S | N/A | 2022-01-21 | HDSAI | ESTANTERIA PLASTICA | N/A | N/A | N/A | MUE | FARMACIA |  | DISPENSACION SOTANO | HOS | SI | BUENO | [8 empty] | 1006086
MUE-1080S | N/A | 2022-01-21 | HDSAI | ESTANTERIA PLASTICA | N/A | N/A | N/A | MUE | FARMACIA |  | DISPENSACION SOTANO | HOS | SI | BUENO | [8 empty] | 1006086
MUE-1081S | N/A | 2022-01-21 | HDSAI | ESTANTERIA PLASTICA | N/A | N/A | N/A | MUE | FARMACIA |  | DISPENSACION SOTANO | HOS | SI | BUENO | [8 empty] | 1006086
MUE-1082S | N/A | 2022-01-21 | HDSAI | ESTANTERIA PLASTICA | N/A | N/A | N/A | MUE | FARMACIA |  | DISPENSACION SOTANO | HOS | SI | BUENO | [8 empty] | 1006086
MUE-1083S | N/A | 2022-01-21 | HDSAI | ESTANTERIA PLASTICA | N/A | N/A | N/A | MUE | FARMACIA |  | DISPENSACION SOTANO | HOS | SI | BUENO | [8 empty] | 1006086
MUE-1085S | N/A | 2022-01-21 | HDSAI | ESTANTERIA PLASTICA | N/A | N/A | N/A | MUE | FARMACIA |  | DISPENSACION SOTANO | HOS | SI | BUENO | [8 empty] | 1006086
MUE-1086S | N/A | 2022-01-21 | HDSAI | ESTANTERIA PLASTICA | N/A | N/A | N/A | MUE | FARMACIA |  | DISPENSACION SOTANO | HOS | SI | BUENO | [8 empty] | 1006086
MUE-1087S | N/A | 2022-01-21 | HDSAI | ESTANTERIA PLASTICA | N/A | N/A | N/A | MUE | FARMACIA |  | DISPENSACION SOTANO | HOS | SI | BUENO | [8 empty] | 1006086
MUE-1088S | N/A | 2022-01-21 | HDSAI | ESTANTERIA PLASTICA | N/A | N/A | N/A | MUE | FARMACIA |  | DISPENSACION SOTANO | HOS | SI | BUENO | [8 empty] | 1006086
MUE-1089S | N/A | 2022-01-21 | HDSAI | ESTANTERIA PLASTICA | N/A | N/A | N/A | MUE | FARMACIA |  | DISPENSACION SOTANO | HOS | SI | BUENO | [8 empty] | 1006086
MUE-1090 | ADZ00869 | 2022-01-21 | HDSAI | ESTANTERIA PLASTICA | N/A | N/A | N/A | MUE | FARMACIA |  | DISPENSACION SOTANO | HOS | SI | BUENO | [8 empty] | 1006086
MUE-1091S | N/A | 2022-01-21 | HDSAI | ESTANTERIA PLASTICA | N/A | N/A | N/A | MUE | FARMACIA |  | DISPENSACION SOTANO | HOS | SI | BUENO | [8 empty] | 1006086
MUE-1093S | 4001364 | 2022-01-21 | HDSAI | ESTANTERIA PLASTICA | N/A | N/A | N/A | MUE | FARMACIA |  | DISPENSACION SOTANO | HOS | SI | BUENO | [8 empty] | 1006086
MUE-1095S | 01833 | 2022-01-21 | HDSAI | ESTANTERIA PLASTICA | N/A | N/A | N/A | MUE | FARMACIA |  | DISPENSACION SOTANO | HOS | SI | BUENO | [8 empty] | 1006086
MUE-1096S | 4001358 | 2022-01-21 | HDSAI | ESTANTERIA PLASTICA | N/A | N/A | N/A | MUE | FARMACIA |  | DISPENSACION SOTANO | HOS | SI | BUENO | [8 empty] | 1006086
MUE-1097S | N/A | 2022-01-21 | HDSAI | ESTANTERIA PLASTICA | N/A | N/A | N/A | MUE | FARMACIA |  | DISPENSACION SOTANO | HOS | SI | BUENO | [8 empty] | 1006086
MUE-1099S | N/A | 2022-01-21 | HDSAI | ESTANTERIA PLASTICA | N/A | N/A | N/A | MUE | FARMACIA |  | DISPENSACION SOTANO | HOS | SI | BUENO | [8 empty] | 1006086
MUE-1106S | N/A | 2022-01-21 | HDSAI | ESTANTERIA PLASTICA | N/A | N/A | N/A | MUE | FARMACIA |  | DISPENSACION SOTANO | HOS | SI | BUENO | [8 empty] | 1006086
MUE-1107S | N/A | 2022-01-21 | HDSAI | ESTANTERIA PLASTICA | N/A | N/A | N/A | MUE | FARMACIA |  | DISPENSACION SOTANO | HOS | SI | BUENO | [8 empty] | 1006086
MUE-1108S | N/A | 2022-01-21 | HDSAI | ESTANTERIA PLASTICA | N/A | N/A | N/A | MUE | FARMACIA |  | DISPENSACION SOTANO | HOS | SI | BUENO | [8 empty] | 1006086
MUE-1109S | N/A | 2022-01-21 | HDSAI | ESTANTERIA PLASTICA | N/A | N/A | N/A | MUE | FARMACIA |  | DISPENSACION SOTANO | HOS | SI | BUENO | [8 empty] | 1006086
MUE-1110S | ADZ02048 | 2022-01-22 | HDSAI | ESTANTERIA PLASTICA | N/A | N/A | N/A | MUE | FARMACIA |  | PASILLO COCINA | HOS | SI | BUENO | [8 empty] | 1006086
MUE-1111S | 4001323 | 2022-01-22 | HDSAI | ESTANTERIA PLASTICA | N/A | N/A | N/A | MUE | FARMACIA |  | BODEGA FARMACIA | HOS | SI | BUENO | [8 empty] | 1006086
MUE-1117S | N/A | 2022-01-22 | HDSAI | ESTANTERIA PLASTICA | N/A | N/A | N/A | MUE | FARMACIA |  | BODEGA FARMACIA | HOS | SI | BUENO | [8 empty] | 1006086
MUE-1116S | N/A | 2022-01-22 | HDSAI | ESTANTERIA PLASTICA | N/A | N/A | N/A | MUE | FARMACIA |  | BODEGA FARMACIA | HOS | SI | BUENO | [8 empty] | 1006086
MUE-1119S | 01592 | 2022-01-22 | HDSAI | ESTANTERIA PLASTICA | N/A | N/A | N/A | MUE | FARMACIA |  | BODEGA FARMACIA | HOS | SI | BUENO | [8 empty] | 1006086
MUE-1128S | N/A | 2022-01-22 | HDSAI | ESTANTERIA PLASTICA | N/A | N/A | N/A | MUE | FARMACIA |  | BODEGA FARMACIA | HOS | SI | BUENO | [8 empty] | 1006086
MUE-1127S | N/A | 2022-01-22 | HDSAI | ESTANTERIA PLASTICA | N/A | N/A | N/A | MUE | FARMACIA |  | BODEGA FARMACIA | HOS | SI | BUENO | [8 empty] | 1006086
MUE-1123S | N/A | 2022-01-22 | HDSAI | ESTANTERIA PLASTICA | N/A | N/A | N/A | MUE | FARMACIA |  | BODEGA FARMACIA | HOS | SI | BUENO | [8 empty] | 1006086
MUE-1124S | N/A | 2022-01-22 | HDSAI | ESTANTERIA PLASTICA | N/A | N/A | N/A | MUE | FARMACIA |  | BODEGA FARMACIA | HOS | SI | BUENO | [8 empty] | 1006086
MUE-1126S | N/A | 2022-01-22 | HDSAI | ESTANTERIA PLASTICA | N/A | N/A | N/A | MUE | FARMACIA |  | BODEGA FARMACIA | HOS | SI | BUENO | [8 empty] | 1006086
MUE-1125S | 4001324 | 2022-01-22 | HDSAI | ESTANTERIA PLASTICA | N/A | N/A | N/A | MUE | FARMACIA |  | BODEGA FARMACIA | HOS | SI | BUENO | [8 empty] | 1006086
MUE-1398S | N/A | 2022-02-03 | HDSAI | ESTANTERIA PLASTICA | N/A | N/A | N/A | MUE | HOSPITALIZACION COVID |  | PUESTO DE ENFERMERIA | HOS | SI | BUENO | [8 empty] | 1006086
MUE-1476S | N/A | 2022-02-05 | HDSAI | ESTANTERIA PLASTICA | N/A | N/A | N/A | BIO | CONSULTA EXTERNA |  | VACUNACION COVID | HOS | SI | BUENO | [8 empty] | 1006086
MUE-01617S | N/A | 2022-01-12 | HDSAI | ESTANTERIA PLASTICA | N/A | N/A | N/A | MUE | CIRUGIA |  | FARMACIA | HOS | SI | BUENO | [8 empty] | 1006086
MUE-1618S | N/A | 2022-01-12 | HDSAI | ESTANTERIA PLASTICA | N/A | N/A | N/A | MUE | CIRUGIA |  | FARMACIA | HOS | SI | BUENO | [8 empty] | 1006086
MUE-1619S | 4000893 | 2022-01-12 | HDSAI | ESTANTERIA PLASTICA | N/A | N/A | N/A | MUE | CIRUGIA |  | FARMACIA | HOS | SI | BUENO | [8 empty] | 1006086
MUE-1620S | ADZ01558 | 2022-01-12 | HDSAI | ESTANTERIA PLASTICA | N/A | N/A | N/A | MUE | CIRUGIA |  | FARMACIA | HOS | SI | BUENO | [8 empty] | 1006086
MUE-1621S | ADZ01559 | 2022-01-12 | HDSAI | ESTANTERIA PLASTICA | N/A | N/A | N/A | MUE | CIRUGIA |  | FARMACIA | HOS | SI | BUENO | [8 empty] | 1006086
MUE-1622S | ADZ01560 | 2022-01-12 | HDSAI | ESTANTERIA PLASTICA | N/A | N/A | N/A | MUE | CIRUGIA |  | FARMACIA | HOS | SI | BUENO | [8 empty] | 1006086
MUE-1629S | ADZ01565 | 2022-01-12 | HDSAI | ESTANTERIA PLASTICA | N/A | N/A | N/A | MUE | CIRUGIA |  | FARMACIA | HOS | SI | BUENO | [8 empty] | 1006086
MUE-1631S | ADZ01567 | 2022-01-12 | HDSAI | ESTANTERIA PLASTICA | N/A | N/A | N/A | MUE | CIRUGIA |  | FARMACIA | HOS | SI | BUENO | [8 empty] | 1006086
MUE-1628S | ADZ01564 | 2022-01-12 | HDSAI | ESTANTERIA PLASTICA | N/A | N/A | N/A | MUE | CIRUGIA |  | FARMACIA | HOS | SI | BUENO | [8 empty] | 1006086
MUE-1627S | 4000902 | 2022-01-12 | HDSAI | ESTANTERIA PLASTICA | N/A | N/A | N/A | MUE | CIRUGIA |  | FARMACIA | HOS | SI | BUENO | [8 empty] | 1006086
MUE-1626S | ADZ01566 | 2022-01-12 | HDSAI | ESTANTERIA PLASTICA | N/A | N/A | N/A | MUE | CIRUGIA |  | FARMACIA | HOS | SI | BUENO | [8 empty] | 1006086
MUE-1625S | N/A | 2022-01-12 | HDSAI | ESTANTERIA PLASTICA | N/A | N/A | N/A | MUE | CIRUGIA |  | FARMACIA | HOS | SI | BUENO | [8 empty] | 1006086
MUE-1667S | 4003204 | 2022-02-17 | HDSAI | ESTANTERIA PLASTICA | N/A | N/A | N/A | MUE | CIRUGIA |  | PUESTO DE ENFERMERIA | HOS | SI | BUENO | [8 empty] | 1006086
MUE-1699S | N/A | 2022-02-22 | HDSAI | ESTANTERIA PLASTICA | N/A | N/A | N/A | MUE | CONSULTA EXTERNA |  | PUESTO DE ENFERMERIA | HOS | SI | BUENO | [8 empty] | 1006086
MUE-1729S | ADZ02184 | 2022-02-22 | HDSAI | ESTANTERIA PLASTICA | N/A | N/A | N/A | MUE | CONSULTA EXTERNA |  | CONSULTORIO 106 | HOS | SI | BUENO | [8 empty] | 1006086
BIO-0397S | BIO--2356S | 2021-12-03 | HDSAI | ESTERILIZADOR | SAGE | N/A | N/A | BIO | LABORATORIO |  | LAVADO DE MATERIAL | HOS | SI | BUENO | [8 empty] | 1006086
MUE-1350S | ADZ01422 | 2022-02-03 | HDSAI | ESTRUCTURA DE RACK | N/A | N/A | N/A | MUE | URGENCIAS |  | CUARTO DE RACK | HOS | SI | BUENO | [8 empty] | 1006086
MUE-1351S | ADZ01407 | 2022-02-03 | HDSAI | ESTRUCTURA DE RACK | N/A | N/A | N/A | MUE | CIRUGIA |  | CUARTO DE RACK | HOS | SI | BUENO | [8 empty] | 1006086
MUE-1352S | ADZ01444 | 2022-02-03 | HDSAI | ESTRUCTURA DE RACK | N/A | N/A | N/A | MUE | CONSULTA EXTERNA |  | CUARTO DE RACK | HOS | SI | BUENO | [8 empty] | 1006086
IND-117S | 0116 | 2022-01-25 | HDSAI | DISPENSADOR DE AGUA | SANKEY | WD-307ST | 18110580 | IND | UCI ADULTOS |  | AREA DE DESCANSO | HOS | SI | BUENO | [8 empty] | 1006086
IND-118S | 0117 | 2022-01-25 | HDSAI | MICROHONDAS | SANKEY | N/A | 20027561979 | IND | UCI ADULTOS |  | AREA DE DESCANSO | HOS | SI | BUENO | [8 empty] | 1006086
BIO-0231S | BIO-0002S | 2021-11-18 | GOB | FLUJOMETRO | AIR IMETAN | FM-100 | N/A | BIO | MEDICINA INTERNA |  | HAB 407 | HOS | SI | BUENO | 2021-04-05 |  | Devolucion | [5 empty] | 1006086
BIO-0608S | BIO-0025S | 2022-01-08 | GOB | FLUJOMETRO | TIMETER | N/A | N/A | BIO | QUIRURGICA |  | TRABAJO LIMPIO | HOS | SI | BUENO | 2021-04-05 |  | Devolucion | [5 empty] | 1006086
BIO-0609S | BIO-0058S | 2022-01-08 | GOB | FLUJOMETRO | AIR IMETAN | FM-100 | N/A | BIO | QUIRURGICA |  | TRABAJO LIMPIO | HOS | SI | BUENO | 2021-04-05 |  | Devolucion | [5 empty] | 1006086
BIO-0369S | BIO-0120S | 2021-12-01 | GOB | FLUJOMETRO | TIMETER | N/A | N/A | BIO | SALA DE PARTOS |  | DEPOSITO | HOS | SI | BUENO | 2021-04-06 |  | Devolucion | [5 empty] | 1006086
BIO-0484S | BIO-0241S | 2021-12-09 | GOB | FLUJOMETRO | TIMETER | N/A | N/A | BIO | ENDOSCOPIA |  | PROCEDIMIENTO | HOS | SI | BUENO | 2021-04-08 |  | Devolucion | [5 empty] | 1006086
BIO-0502S | BIO-0535S | 2021-12-13 | GOB | FLUJOMETRO | N/A | N/A | N/A | BIO | URGENCIAS |  | RESPIRATORIO | HOS | SI | BUENO | 2021-04-05 |  | Devolucion | [5 empty] | 1006086
BIO-0503S | BIO-0536S | 2021-12-13 | GOB | FLUJOMETRO | N/A | N/A | N/A | BIO | URGENCIAS |  | RESPIRATORIO | HOS | SI | BUENO | 2021-04-05 |  | Devolucion | [5 empty] | 1006086
BIO-0221S | BIO-0537S | 2021-11-18 | GOB | FLUJOMETRO | TIMETER | N/A | N/A | BIO | MEDICINA INTERNA |  | HAB 413 | HOS | SI | BUENO | 2021-04-05 |  | Devolucion | [5 empty] | 1006086
BIO-0220S | BIO-0538S | 2021-11-18 | GOB | FLUJOMETRO | TIMETER | N/A | N/A | BIO | MEDICINA INTERNA |  | HAB 413 | HOS | SI | BUENO | 2021-04-05 |  | Devolucion | [5 empty] | 1006086
BIO-0314S | BIO-0762S | 2021-11-29 | GOB | FLUJOMETRO | GEN/AEC | FM197B | N/A | BIO | UCI NEONATAL |  | AISLADOS | HOS | SI | BUENO | 2021-04-06 |  | Devolucion | [5 empty] | 1006086
BIO-0679S | BIO-0766S | 2022-01-24 | GOB | FLUJOMETRO | GENTEC | FM197B | N/A | BIO | UCI ADULTO |  | DEPOSITO DE EQUIPOS | HOS | SI | BUENO | 2021-04-08 |  | Devolucion | [5 empty] | 1006086
BIO-0370S | BIO-0840S | 2021-12-01 | GOB | FLUJOMETRO | CHEMETRON | N/A | N/A | BIO | SALA DE PARTOS |  | DEPOSITO | HOS | SI | BUENO | 2021-04-06 |  | Devolucion | [5 empty] | 1006086
BIO-0598S | BIO-0853 | 2022-01-06 | GOB | FLUJOMETRO | TIMETER | N/A | N/A | BIO | QUIRURGICA |  | HAB 303 | HOS | SI | BUENO | 2021-04-05 |  | Devolucion | [5 empty] | 1006086
BIO-0888S | BIO-0867 | 2022-02-17 | GOB | FLUJOMETRO | GENTEC | N/A | N/A | BIO | CIRUGIA |  | RECUPERACION | HOS | SI | BUENO | 2021-04-09 |  | Devolucion | [5 empty] | 1006086
BIO-0886S | BIO-0873 | 2022-02-17 | GOB | FLUJOMETRO | GENTEC | N/A | N/A | BIO | CIRUGIA |  | RECUPERACION | HOS | SI | BUENO | 2021-04-20 | No encontrado 20-04-21 | No encontrado | [5 empty] | 1006086
BIO-0223S | BIO-0891 | 2021-11-18 | GOB | FLUJOMETRO | N/A | N/A | N/A | BIO | MEDICINA INTERNA |  | HAB 411 | HOS | SI | BUENO | 2021-04-05 |  | Devolucion | [5 empty] | 1006086
BIO-0298S | BIO-0917S | 2021-11-23 | GOB | FLUJOMETRO | N/A | N/A | N/A | BIO | HOS |  | UCI NEONATAL | HOS | SI | BUENO | 2021-04-20 | No encontrado 20-04-21 | No encontrado | [5 empty] | 1006086
BIO-0218S | BIO-100471 | 2021-11-18 | GOB | FLUJOMETRO | TIMETER | N/A | N/A | BIO | MEDICINA INTERNA |  | HAB 415 | HOS | SI | BUENO | 2021-04-05 |  | Devolucion | [5 empty] | 1006086
BIO-0238S | BIO-100473 | 2021-11-18 | GOB | FLUJOMETRO | N/A | N/A | N/A | BIO | MEDICINA INTERNA |  | HAB 404 | HOS | SI | BUENO | 2021-04-05 |  | Devolucion | [5 empty] | 1006086
BIO-0250S | BIO-100474 | 2021-11-18 | GOB | FLUJOMETRO | TIMETER | N/A | N/A | BIO | MEDICINA INTERNA |  | TRABAJO LIMPIO | HOS | SI | BUENO | 2021-04-05 |  | Devolucion | [5 empty] | 1006086
BIO0604 | BIO-100932 | 2022-01-07 | GOB | FLUJOMETRO | TIMETER | N/A | N/A | BIO | QUIRURGCA |  | HAB 309 | HOS | SI | BUENO | 2021-04-05 |  | Devolucion | [5 empty] | 1006086
BIO-0251S | BIO-100938 | 2021-11-18 | GOB | FLUJOMETRO | TIMETER | N/A | N/A | BIO | MEDICINA INTERNA |  | TRABAJO LIMPIO | HOS | SI | BUENO | 2021-04-20 | No encontrado 20-04-21 | No encontrado | [5 empty] | 1006086
BIO-0227S | BIO-100943 | 2021-11-18 | GOB | FLUJOMETRO | TIMETER | N/A | N/A | BIO | MEDICINA INTERNA |  | HAB 409 | HOS | SI | BUENO | 2021-04-05 |  | Devolucion | [5 empty] | 1006086
BIO-0245S | BIO-102008 | 2021-11-18 | GOB | FLUJOMETRO | TIMETER | N/A | N/A | BIO | MEDICINA INTERNA |  | TRABAJO LIMPIO | HOS | SI | BUENO | 2021-04-05 |  | Devolucion | [5 empty] | 1006086
BIO-0234S | BIO-102010 | 2021-11-18 | GOB | FLUJOMETRO | TIMETER | N/A | N/A | BIO | MEDICINA INTERNA |  | HAB 406 | HOS | SI | BUENO | 2021-04-05 |  | Devolucion | [5 empty] | 1006086
BIO-0229S | BIO-102133 | 2021-11-18 | GOB | FLUJOMETRO | TIMETER | N/A | N/A | BIO | MEDICINA INTERNA |  | HAB 408 | HOS | SI | BUENO | 2021-04-05 |  | Devolucion | [5 empty] | 1006086
BIO-0248S | BIO-1121 | 2021-11-18 | GOB | FLUJOMETRO | TIMETER | N/A | N/A | BIO | MEDICINA INTERNA |  | TRABAJO LIMPIO | HOS | SI | BUENO | 2021-04-05 |  | Devolucion | [5 empty] | 1006086
BIO-0611S | BIO-1123 | 2022-01-08 | GOB | FLUJOMETRO | TIMETER | N/A | N/A | BIO | QUIRURGICA |  | TRABAJO LIMPIO | HOS | SI | BUENO | 2021-04-05 |  | Devolucion | [5 empty] | 1006086
BIO-0368S | BIO-1137 | 2021-12-01 | GOB | FLUJOMETRO | TIMETER | N/A | N/A | BIO | SALA DE PARTOS |  | DEPOSITO | HOS | SI | BUENO | 2021-04-06 |  | Devolucion | [5 empty] | 1006086
BIO-0893S | BIO-1162 | 2022-02-17 | GOB | FLUJOMETRO | TIMETER | N/A | N/A | BIO | CIRUGIA |  | RECUPERACION | HOS | SI | BUENO | 2021-04-09 |  | Devolucion | [5 empty] | 1006086
BIO-0593S | BIO-1241S | 2022-01-06 | GOB | FLUJOMETRO | OXYGEN | N/A | N/A | BIO | QUIRURGICA |  | HAB 312 | HOS | SI | BUENO | 2021-04-06 |  | Devolucion | [5 empty] | 1006086
BIO-0275S | BIO-1671S | 2021-11-23 | GOB | FLUJOMETRO | TIMETER | N/A | N/A | BIO | UCI NEONATAL |  | BASICO | HOS | SI | BUENO | 2021-04-06 |  | Devolucion | [5 empty] | 1006086
BIO-0610S | BIO-1717 | 2022-01-08 | GOB | FLUJOMETRO | TIMETER | N/A | N/A | BIO | QUIRURGICA |  | TRABAJO LIMPIO | HOS | SI | BUENO | 2021-04-05 |  | Devolucion | [5 empty] | 1006086
BIO-0883S | BIO-1867 | 2022-02-17 | GOB | FLUJOMETRO | N/A | N/A | N/A | BIO | CIRUGIA |  | NEONATAL | HOS | SI | BUENO | 2021-04-09 |  | Devolucion | [5 empty] | 1006086
BIO-0628S | BIO-1887 | 2022-01-20 | GOB | FLUJOMETRO | N/A | N/A | N/A | BIO | URGENCIAS |  | OBSERVACION HOMBRES | HOS | SI | BUENO | 2021-04-20 | No encontrado 20-04-21 | No encontrado | [5 empty] | 1006086
BIO-0891S | BIO-2146 | 2022-02-17 | GOB | FLUJOMETRO | TIMETER | N/A | N/A | BIO | CIRUGIA |  | RECUPERACION | HOS | SI | BUENO | 2021-04-20 | No encontrado 20-04-21 | No encontrado | [5 empty] | 1006086
BIO-0634S | BIO-2156 | 2022-01-20 | GOB | FLUJOMETRO | N/A | N/A | N/A | BIO | URGENCIAS |  | PROCEDIMIENTO | HOS | SI | BUENO | 2021-04-07 |  | Devolucion | [5 empty] | 1006086
BIO-0697S | BIO-2158 | 2022-01-25 | GOB | FLUJOMETRO | GENTEC | N/A | N/A | BIO | UCI ADULTOS |  | CUBICULO 2 | HOS | SI | BUENO | 2021-04-12 |  | Devolucion | [5 empty] | 1006086
BIO-0247S | BIO-2172 | 2021-11-18 | GOB | FLUJOMETRO | CHEMETRON | N/A | N/A | BIO | MEDICINA INTERNA |  | TRABAJO LIMPIO | HOS | SI | BUENO | 2021-04-05 |  | Devolucion | [5 empty] | 1006086
BIO-0670S | BIO-2194 | 2022-01-21 | GOB | FLUJOMETRO | OXYGEN | FMA024134BG | N/A | BIO | URGENCIAS |  | OBSERVACION MUJERES | HOS | SI | BUENO | 2021-04-08 |  | Devolucion | [5 empty] | 1006086
BIO-0501S | BIO-4543 | 2021-12-13 | GOB | FLUJOMETRO | N/A | N/A | PT100342 | BIO | URGENCIAS |  | RESPIRATORIO | HOS | SI | BUENO | 2021-04-08 |  | Devolucion | [5 empty] | 1006086
BIO-0249S | BIO-890 | 2021-11-18 | GOB | FLUJOMETRO | TIMETER | 308 | N/A | BIO | MEDICINA INTERNA |  | TRABAJO LIMPIO | HOS | SI | BUENO | 2021-04-20 | No encontrado 20-04-21 | No encontrado | [5 empty] | 1006086
BIO-0132S | 1874 |  | HDSAI | FLUJOMETRO | N/A | N/A | N/A | BIO | BODEGA BIOMEDICA |  | BODEGA BIOMEDICA | HOS | SI | BUENO | [8 empty] | 1006086
BIO-0137S | BIO-2823S | 2022-02-04 | HDSAI | FLUJOMETRO | OHYO MEDICAL | N/A | OT15UOZ06870 | BIO | HOSPITALIZACION COVID |  | HAB 320 | HOS | SI | BUENO | [8 empty] | 1006086
BIO-0134S | BIO-2824S |  | HDSAI | FLUJOMETRO | OHYO MEDICAL | N/A | CT15UOZ06881 | BIO | UCI COVID |  | TRABAJO LIMPIO | HOS | SI | BUENO | [8 empty] | 1006086
BIO-0095S | BIO-2825S |  | GOB | FLUJOMETRO | OHIO MEDICAL | N/A | OT15UOZ06866 | BIO | UCI COVID |  | CUBICULO 2 | HOS | SI | BUENO | [8 empty] | 1006086
BIO-0138S | BIO-2827S |  | HDSAI | FLUJOMETRO | OHYO MEDICAL | N/A | OT15UOZ06872 | BIO | UCI COVID |  | TRABAJO LIMPIO | HOS | SI | BUENO | [8 empty] | 1006086
BIO-0120S | N/A |  | GOB | FLUJOMETRO | OHYO MEDICAL | N/A | 0T15UOZ06871 | BIO | UCI COVID |  | CUBICULO 7 | HOS | SI | BUENO | [8 empty] | 1006086
BIO-0133S | N/A | 2022-01-24 | HDSAI | FLUJOMETRO | OHYO MEDICAL | N/A | OT15UOZ06873 | BIO | UCI ADULTOS |  | DEPOSITO DE EQUIPOS | HOS | SI | BUENO | [8 empty] | 1006086
BIO-0135S | N/A |  | HDSAI | FLUJOMETRO | OHYO MEDICAL | N/A | OT15UOZ06896 | BIO | UCI COVID |  | TRABAJO LIMPIO | HOS | SI | BUENO | [8 empty] | 1006086
BIO-0136S | N/A |  | HDSAI | FLUJOMETRO | OHYO MEDICAL | N/A | OT15UOZ06886 | BIO | UCI COVID |  | TRABAJO LIMPIO | HOS | SI | BUENO | [8 empty] | 1006086
BIO-0139S | BIO-2346S |  | GOB | FLUJOMETRO | AMVEX | N/A | FMA026595BG | BIO | BODEGA BIOMEDICA |  | BODEGA BIOMEDICA | HOS | NO | MALO | [8 empty] | 1006086
BIO-0215S | BIO-2819S | 2021-11-18 | GOB | FLUJOMETRO | OHIO MEDICAL | N/A | OT15UOZ06879 | BIO | MEDICINA INTERNA |  | HAB 414 | HOS | SI | BUENO | [8 empty] | 1006086
BIO-0236S | BIO-2332S | 2021-11-18 | GOB | FLUJOMETRO | AIR MEDICINAL | N/A | N/A | BIO | MEDICINA INTERNA |  | HAB 405 | HOS | SI | BUENO | [8 empty] | 1006086
BIO-0239S | BIO-2817S | 2021-11-18 | GOB | FLUJOMETRO | OHIO MEDICAL | N/A | OT15UOZ06864 | BIO | MEDICINA INTERNA |  | HAB 403 | HOS | SI | BUENO | [8 empty] | 1006086
BIO-0240S | BIO-2818S | 2021-11-18 | GOB | FLUJOMETRO | OHIO MEDICAL | N/A | OT15UOZ06865 | BIO | MEDICINA INTERNA |  | HAB 402 | HOS | SI | BUENO | [8 empty] | 1006086
BIO-0246S | BIO-2820S | 2021-11-18 | GOB | FLUJOMETRO | OHIO MEDICAL | N/A | OT15UOZ06885 | BIO | MEDICINA INTERNA |  | TRABAJO LIMPIO | HOS | SI | BUENO | [8 empty] | 1006086
BIO-0285S | BIO-1669S | 2021-11-23 | GOB | FLUJOMETRO | OXYGEN | N/A | N/A | BIO | UCI NEO |  | INTERMEDIO | HOS | SI | BUENO | [8 empty] | 1006086
BIO-0286S | N/A | 2021-11-23 | GOB | FLUJOMETRO | GENTEC | N/A | N/A | BIO | UCI NEO |  | INTERMEDIO | HOS | SI | BUENO | [8 empty] | 1006086
BIO-0311S | BIO-1266S | 2021-11-29 | HDSAI | FLUJOMETRO | GENTEC | N/A | N/A | BIO | UCI NEO |  | AISLADOS | HOS | SI | BUENO | [8 empty] | 1006086
BIO-0313S | BIO-1778S | 2021-11-29 | SALUD INTERGLOBAL | FLUJOMETRO | AMVEX | N/A | FMAO15170KJ | BIO | UCI NEO |  | AISLADOS | HOS | SI | BUENO | [8 empty] | 1006086
BIO-0324S | N/A | 2021-11-29 | SALUD INTERGLOBAL | FLUJOMETRO | AMVEX | N/A | FMAO14729IL | BIO | UCI NEO |  | AISLADOS | HOS | SI | BUENO | [8 empty] | 1006086
BIO-0325S | BIO-0764S | 2021-11-29 | HDSAI | FLUJOMETRO | GENTEC | FMD7B | N/A | BIO | UCI NEO |  | AISLADOS | HOS | SI | BUENO | [8 empty] | 1006086
BIO-0326S | BIO-0765S | 2021-11-29 | HDSAI | FLUJOMETRO | GENTEC | FMD7B | N/A | BIO | UCI NEO |  | AISLADOS | HOS | SI | BUENO | [8 empty] | 1006086
BIO-0337S | N/A | 2021-11-29 | HDSAI | FLUJOMETRO | AMVEX | N/A | FMAO05818BM | BIO | UCI NEO |  | CARRO DE PARO | HOS | SI | BUENO | [8 empty] | 1006086
BIO-0357S | BIO-176 | 2021-12-01 | GOB | FLUJOMETRO | OXYGEN | 34-01 | 1054842 | BIO | SALA DE PARTOS |  | QX1 | HOS | SI | BUENO | [8 empty] | 1006086
BIO-0361S | BIO-2149 | 2021-12-01 | GOB | FLUJOMETRO | OXYGEN | 34-01 | 1089417 | BIO | SALA DE PARTOS |  | SEPSIS NEONATAL | HOS | SI | BUENO | [8 empty] | 1006086
BIO-0474S | BIO-0265S | 2021-12-07 | GOB | FLUJOMETRO | AIR IMETAN | FM-100 | F05103 | BIO | IMAGENOLOGIA |  | TOMOGRAFIA | HOS | SI | BUENO | [8 empty] | 1006086
BIO-0479S | BIO-0838S | 2021-12-09 | HDSAI | FLUJOMETRO | N/A | N/A | N/A | BIO | IMAGENOLOGIA |  | RAYOS X 1 | HOS | SI | BUENO | [8 empty] | 1006086
BIO-0508S | BIO-2220 | 2021-12-13 | GOB | FLUJOMETRO | TIMETER | N/A | N/A | BIO | URGENCIAS |  | TRIAGE | HOS | SI | BUENO | [8 empty] | 1006086
BIO-0514S | BIO-0756S | 2021-12-13 | GOB | FLUJOMETRO | N/A | N/A | N/A | BIO | URGENCIAS |  | CONSULTORIO 109 | HOS | SI | BUENO | [8 empty] | 1006086
BIO-0513S | BIO-0757S | 2021-12-13 | GOB | FLUJOMETRO | N/A | N/A | N/A | BIO | URGENCIAS |  | CONSULTORIO 109 | HOS | SI | BUENO | [8 empty] | 1006086
BIO-0569S | BIO-855 | 2021-12-23 | HDSAI | FLUJOMETRO | TIMETER | N/A | N/A | BIO | BODEGA BIOMEDICA |  | BODEGA BIOMEDICA | HOS | NO | MALO | [8 empty] | 1006086
BIO-0597S | N/A | 2022-01-06 | HDSAI | FLUJOMETRO | TIMETER | N/A | N/A | BIO | QUIRURGICA |  | HAB 307 | HOS | SI | BUENO | [8 empty] | 1006086
BIO-0603S | N/A | 2022-01-07 | HDSAI | FLUJOMETRO | AIR IMETAN | FM-100 | N/A | BIO | QUIRURGICA |  | HAB 311 | HOS | SI | BUENO | [8 empty] | 1006086
BIO-0629S | BIO-0740S | 2022-01-20 | HDSAI | FLUJOMETRO | GENTEC | FMD197B | N/A | BIO | URGENCIAS |  | OBSERVACION HOMBRES | HOS | SI | BUENO | [8 empty] | 1006086
BIO-0631S | N/A | 2022-01-20 | HDSAI | FLUJOMETRO | OXYGEN | 7700-1260-007 | OT15UOZ06888 | BIO | URGENCIAS |  | PROCEDIMIENTOS | HOS | SI | BUENO | [8 empty] | 1006086
BIO-0637S | N/A | 2022-01-20 | HDSAI | FLUJOMETRO | GENTEC | FLOW METER | N/A | BIO | URGENCIAS PEDIATRIA |  | OBSERVACION PEDIATRICA | HOS | SI | BUENO | [8 empty] | 1006086
BIO-0668S | N/A | 2022-01-21 | HDSAI | FLUJOMETRO | GENTEC | N/A | N/A | BIO | URGENCIAS |  | OBSERVACION MUJERES | HOS | SI | BUENO | [8 empty] | 1006086
BIO-0677S | BIO-2180S | 2022-01-24 | HDSAI | FLUJOMETRO | GENTEC | N/A | N/A | BIO | UCI ADULTOS |  | DEPOSITO DE EQUIPOS | HOS | SI | BUENO | [8 empty] | 1006086
BIO-0678S | N/A | 2022-01-24 | HDSAI | FLUJOMETRO | AMVEX | N/A | FMA013616IL | BIO | UCI ADULTOS |  | DEPOSITO DE EQUIPOS | HOS | SI | BUENO | [8 empty] | 1006086
BIO-0693S | N/A | 2022-01-25 | HDSAI | FLUJOMETRO | AMVEX | FMA013675IL | N/A | BIO | UCI ADULTOS |  | CUBICULO 9 | HOS | SI | BUENO | [8 empty] | 1006086
BIO-0327S | N/A | 2021-11-29 | HDSAI | FLUJOMETRO DE AIRE | GENTEC | FM18TB-15L-CH | N/A | BIO | UCI NEO |  | AISLADOS | HOS | SI | BUENO | [8 empty] | 1006086
BIO-0336S | BIO-1594 | 2021-11-29 | HDSAI | FLUJOMETRO DE AIRE | AMVEX | N/A | FMAO07323DJ | BIO | UCI NEO |  | INTENSIVO | HOS | SI | BUENO | [8 empty] | 1006086
BIO-0747S | BIO-0746S | 2022-02-03 | GOB | FLUJOMETRO DOBLE | GENTEC | N/A | N/A | BIO | HOSPITALIZACION COVID |  | HAB 321 | HOS | SI | BUENO | 2021-04-05 |  | Devolucion | [5 empty] | 1006086
BIO-0592S | BIO-0750S | 2022-01-06 | GOB | FLUJOMETRO DOBLE | GENTEC | FMD197B | N/A | BIO | HOS |  | QUIRURGICA | HOS | SI | BUENO | 2021-04-06 |  | Devolucion | [5 empty] | 1006086
BIO-0670S | BIO-0987S | 2022-01-21 | GOB | FLUJOMETRO DOBLE | OXYGEN | FMA024077 | N/A | BIO | URGENCIAS |  | OBSERVACION MUJERES |  | SI | BUENO | 2021-04-08 |  | Devolucion | [5 empty] | 1006086
BIO-0591S | BIO-2133S | 2022-01-06 | GOB | FLUJOMETRO DOBLE | GEN/AEC | N/A | FMA026347BG | BIO | QUIRURGICA |  | HAB 315 | HOS | SI | BUENO | 2021-04-08 |  | Devolucion | [5 empty] | 1006086
BIO-0612S | BIO-5960S | 2022-01-08 | GOB | FLUJOMETRO DOBLE | OHIO | N/A | Q0BJ 07527 | BIO | QUIRURGICA |  | TRABAJO LIMPIO | HOS | SI | BUENO | 2021-04-05 |  | Devolucion | [5 empty] | 1006086
BIO-0638S | BIO-0523S | 2022-01-20 | GOB | FLUJOMETRO DOBLE | TIMETER | N/A | N/A | BIO | URGENCIAS |  | REANIMACION | HOS | SI | BUENO | 2021-04-08 |  | Devolucion | [5 empty] | 1006086
BIO-0241S | BIO-0534S | 2021-11-18 | GOB | FLUJOMETRO DOBLE | TIMETER | N/A | N/A | BIO | MEDICINA INTERNA |  | HAB 402 | HOS | SI | BUENO | 2021-04-05 |  | Devolucion | [5 empty] | 1006086
BIO-0892S | BIO-0540S | 2022-02-17 | GOB | FLUJOMETRO DOBLE | TIMETER | N/A | N/A | BIO | CIRUGIA |  | RECUPERACION | HOS | SI | BUENO | 2021-04-09 |  | Devolucion | [5 empty] | 1006086
BIO-0811S | BIO-5879 | 2022-02-09 | GOB | FLUJOMETRO DOBLE | AMVEX | N/A | N/A | BIO | HOSPITALIZACION COVID |  | INTENSIVO | HOS | SI | BUENO | 2021-04-08 |  | Devolucion | [5 empty] | 1006086
BIO-0367S | BIO-0128S | 2021-12-01 | GOB | FLUJOMETRO DOBLE | TIMETER | N/A | N/A | BIO | SALA DE PARTOS |  | DEPOSITO | HOS | SI | BUENO | 2021-04-06 |  | Devolucion | [5 empty] | 1006086
BIO-0351S | BIO-0129S | 2021-12-01 | GOB | FLUJOMETRO DOBLE | TIMETER | N/A | N/A | BIO | SALA DE PARTOS |  | TRABAJO DE PARTO | HOS | SI | BUENO | 2021-04-06 |  | Devolucion | [5 empty] | 1006086
BIO-0034S | BIO-0525S | 2022-01-24 | GOB | FLUJOMETRO DOBLE | TIMETER | N/A | N/A | BIO | UCI ADULTOS |  | DEPOSITO DE EQUIPOS | HOS | SI | BUENO | [8 empty] | 1006086
BIO-0298S | N/A | 2021-11-23 | GOB | FLUJOMETRO DOBLE | GENTEC | N/A | N/A | BIO | UCI NEO |  | INTENSIVO | HOS | SI | BUENO | [8 empty] | 1006086
BIO-0613S | BIO-4532 | 2022-01-08 | HDSAI | FLUJOMETRO DOBLE | PRECISION MEDICAL | N/A | N/A | BIO | QUIRURGICA |  | TRABAJO LIMPIO | HOS | SI | BUENO | [8 empty] | 1006086
BIO-0614S | BIO-0752S | 2022-01-08 | HDSAI | FLUJOMETRO DOBLE | FLOW METER | FMD197B | N/A | BIO | QUIRURGICA |  | TRABAJO LIMPIO | HOS | SI | BUENO | [8 empty] | 1006086
BIO-0641S | BIO-0758S | 2022-01-20 | HDSAI | FLUJOMETRO DOBLE | GENTEC | N/A | N/A | BIO | URGENCIAS |  | REANIMACION | HOS | SI | BUENO | [8 empty] | 1006086
BIO-0033S | BIO-0526S | 2022-01-24 | GOB | FLUJOMETRO DOBLE | TIMETER | N/A | N/A | BIO | UCI ADULTOS |  | DEPOSITO DE EQUIPOS | HOS | SI | BUENO | [8 empty] | 1006086
BIO-0748S | BIO-0755S | 2022-02-03 | HDSAI | FLUJOMETRO DOBLE | GENTEC | N/A | N/A | BIO | HOSPITALIZACION COVID |  | HAB 321 | HOS | SI | BUENO | [8 empty] | 1006086
BIO-0323S | BIO-0612S | 2021-11-29 | GOB | FONENDOSCOPIO | LORD | N/A | N/A | BIO | UCI NEONATAL |  | AISLADOS | HOS | SI | BUENO | 2021-04-17 |  | Devolucion | [5 empty] | 1006086
BIO-0507S | BIO-02184S | 2021-12-14 | ALIADO ESTRATEGICO | FUENTE DE LUZ | RICHARD WOLF | GMBH | 1100141687 | BIO | CENTRAL DE ESTERILIZACION |  | AREA DE EMPAQUE | HOS | SI | BUENO | [8 empty] | 1006086
BIO-0188S | N/A |  | HDSAI | GLUCOMETRO | GLUCOQUICK | GD50 | 428632107029185A | BIO | SOTANO |  | BODEGA BIOMEDICA | HOS | SI | BUENO | [8 empty] | 1006086
BIO-0189S | N/A |  | HDSAI | GLUCOMETRO | GLUCOQUICK | GD50 | 428632107029186B | BIO | SOTANO |  | BODEGA BIOMEDICA | HOS | SI | BUENO | [8 empty] | 1006086
BIO-0190S | N/A |  | HDSAI | GLUCOMETRO | GLUCOQUICK | GD50 | 428632107029187C | BIO | SOTANO |  | BODEGA BIOMEDICA | HOS | SI | BUENO | [8 empty] | 1006086
BIO-0191S | N/A |  | HDSAI | GLUCOMETRO | GLUCOQUICK | GD50 | 4286321070291906. | BIO | SOTANO |  | BODEGA BIOMEDICA | HOS | SI | BUENO | [8 empty] | 1006086
BIO-0192S | N/A |  | HDSAI | GLUCOMETRO | GLUCOQUICK | GD50 | 428632107029188D | BIO | SOTANO |  | BODEGA BIOMEDICA | HOS | SI | BUENO | [8 empty] | 1006086
BIO-0193S | N/A |  | HDSAI | GLUCOMETRO | GLUCOQUICK | GD50 | 428632107029189E | BIO | SOTANO |  | BODEGA BIOMEDICA | HOS | SI | BUENO | [8 empty] | 1006086
BIO-0194S | N/A |  | HDSAI | GLUCOMETRO | GLUCOQUICK | GD50 | 4286321070292086. | BIO | SOTANO |  | BODEGA BIOMEDICA | HOS | SI | BUENO | [8 empty] | 1006086
BIO-0195S | N/A |  | HDSAI | GLUCOMETRO | GLUCOQUICK | GD50 | 4286321070292042. | BIO | SOTANO |  | BODEGA BIOMEDICA | HOS | SI | BUENO | [8 empty] | 1006086
BIO-0196S | N/A |  | HDSAI | GLUCOMETRO | GLUCOQUICK | GD50 | 4286321070292075. | BIO | SOTANO |  | BODEGA BIOMEDICA | HOS | SI | BUENO | [8 empty] | 1006086
BIO-0197S | N/A |  | HDSAI | GLUCOMETRO | GLUCOQUICK | GD50 | 4286321070292064. | BIO | SOTANO |  | BODEGA BIOMEDICA | HOS | SI | BUENO | [8 empty] | 1006086
BIO-0198S | N/A |  | HDSAI | GLUCOMETRO | GLUCOQUICK | GD50 | 4286321070292053. | BIO | SOTANO |  | BODEGA BIOMEDICA | HOS | SI | BUENO | [8 empty] | 1006086
BIO-0199S | N/A |  | HDSAI | GLUCOMETRO | GLUCOQUICK | GD50 | 4286321070292031. | BIO | SOTANO |  | BODEGA BIOMEDICA | HOS | SI | BUENO | [8 empty] | 1006086
BIO-0200S | N/A |  | HDSAI | GLUCOMETRO | GLUCOQUICK | GD50 | 428632107029198E | BIO | LABORATORIO |  | BODEGA BIOMEDICA | HOS | SI | BUENO | [8 empty] | 1006086
BIO-0201S | N/A |  | HDSAI | GLUCOMETRO | GLUCOQUICK | GD50 | 428632107029194A | BIO | SOTANO |  | BODEGA BIOMEDICA | HOS | SI | BUENO | [8 empty] | 1006086
BIO-0202S | N/A |  | HDSAI | GLUCOMETRO | GLUCOQUICK | GD50 | 4286321070291917. | BIO | SOTANO |  | BODEGA BIOMEDICA | HOS | SI | BUENO | [8 empty] | 1006086
BIO-0203S | N/A |  | HDSAI | GLUCOMETRO | GLUCOQUICK | GD50 | 4286321070291928. | BIO | SOTANO |  | BODEGA BIOMEDICA | HOS | SI | BUENO | [8 empty] | 1006086
BIO-0204S | N/A |  | HDSAI | GLUCOMETRO | GLUCOQUICK | GD50 | 428632107029196C | BIO | SOTANO |  | BODEGA BIOMEDICA | HOS | SI | BUENO | [8 empty] | 1006086
BIO-0205S | N/A |  | HDSAI | GLUCOMETRO | GLUCOQUICK | GD50 | 428632107029195B | BIO | SOTANO |  | BODEGA BIOMEDICA | HOS | SI | BUENO | [8 empty] | 1006086
BIO-0206S | N/A |  | HDSAI | GLUCOMETRO | GLUCOQUICK | GD50 | 4286321070291939. | BIO | SOTANO |  | BODEGA BIOMEDICA | HOS | SI | BUENO | [8 empty] | 1006086
BIO-0207S | N/A |  | HDSAI | GLUCOMETRO | GLUCOQUICK | GD50 | 428632107029200E | BIO | SOTANO |  | BODEGA BIOMEDICA | HOS | SI | BUENO | [8 empty] | 1006086
BIO-0208S | N/A |  | HDSAI | GLUCOMETRO | GLUCOQUICK | GD50 | 428632107029197D | BIO | SOTANO |  | BODEGA BIOMEDICA | HOS | SI | BUENO | [8 empty] | 1006086
BIO-0209S | N/A |  | HDSAI | GLUCOMETRO | GLUCOQUICK | GD50 | 4286321070292020. | BIO | SOTANO |  | BODEGA BIOMEDICA | HOS | SI | BUENO | [8 empty] | 1006086
BIO-0210S | N/A |  | HDSAI | GLUCOMETRO | GLUCOQUICK | GD50 | 428632107029201F | BIO | SOTANO |  | BODEGA BIOMEDICA | HOS | SI | BUENO | [8 empty] | 1006086
BIO-0211S | N/A |  | HDSAI | GLUCOMETRO | GLUCOQUICK | GD50 | 428632107029199F | BIO | SOTANO |  | BODEGA BIOMEDICA | HOS | SI | BUENO | [8 empty] | 1006086
BIO-0342S | 0126 | 2021-11-29 | HDSAI | GRAMERA | SANKEY | KG-F017 | N/A | BIO | UCI NEO |  | CUARTO SUCIO | HOS | SI | BUENO | [8 empty] | 1006086
BIO-0388S | BIO-0200S | 2021-12-02 | GOB | HORNO DE SECADO | MEMMERT | UNB100 | C107.0564 | BIO | LABORATORIO |  | MICROBIOLOGIA | HOS | SI | BUENO | 2021-04-09 |  | Devolucion | [5 empty] | 1006086
BIO-0386S | BIO-0202S | 2021-12-02 | GOB | HORNO DE SECADO | MEMMERT | U 15 | 820445 | BIO | LABORATORIO |  | MICROBIOLOGIA | HOS | SI | BUENO | [8 empty] | 1006086
MUE-087S | N/A | 2022-02-04 | HDSAI | HORNO MICROHONDAS | SANKEY | MW-756 | 18077561130 | MUE | HOSPITALIZACION COVID |  | VESTIER | HOS | SI | BUENO | [8 empty] | 1006086
IND-119S | N/A | 2022-01-25 | HDSAI | AIRE ACONDICIONADO | SANKEY | ES12086PR | D202283050514A30120326 | IND | UCI ADULTOS |  | AREA DE DESCANSO | HOS | SI | BUENO | [8 empty] | 1006086
IND-120S | N/A | 2022-01-31 | HDSAI | AIRE ACONDICIONADO | SANKEY | ES12R410A2 | 2403728520876260120979 | IND | CONSULTA EXTERNA |  | CONSULTORIO 109 | HOS | SI | BUENO | [8 empty] | 1006086
IND-121S | N/A | 2022-01-31 | HDSAI | AIRE ACONDICIONADO | SANKEY | ES12R410B5 | VKK012000ENP0GDYFJ2 | IND | CONSULTA EXTERNA |  | CONSULTORIO TELEMEDICINA | HOS | SI | BUENO | [8 empty] | 1006086
IND-123S | N/A | 2022-02-01 | HDSAI | AIRE ACONDICIONADO | HISENSE | AC122CE | 1KK012 01G4NP 0DA60J3 | IND | PUESTO DE SALUD DE SAN LUIS |  | CONSULTORIO DE MONITOREO | SAN LUIS | SI | BUENO | [8 empty] | 1006086
IND-124S | 01535 | 2022-02-01 | HDSAI | AIRE ACONDICIONADO | LG | WM122CE NB3 | 509HADBA9818 | IND | PUESTO DE SALUD DE SAN LUIS |  | CONSULTORIO DE MEDICINA INTERNA | SAN LUIS | SI | BUENO | [8 empty] | 1006086
IND-125S | 01534 | 2022-02-01 | HDSAI | AIRE ACONDICIONADO | LG | N/A | N/A | IND | PUESTO DE SALUD DE SAN LUIS |  | CONSULTORIO DE MEDICINA INTERNA | SAN LUIS | NO | BUENO | [8 empty] | 1006086
IND-126S | N/A | 2022-02-01 | HDSAI | AIRE ACONDICIONADO | HISENSE | AC122CE | 1KK01201G4NP0DA60J3 | IND | PUESTO DE SALUD DE SAN LUIS |  | CONSULTORIO DE PSICOLOGIA | SAN LUIS | SI | BUENO | [8 empty] | 1006086
IND-127S | N/A | 2022-02-01 | HDSAI | AIRE ACONDICIONADO | HISENSE | AC122CE | 1KK012-01G4NP 0DA60J3 | IND | PUESTO DE SALUD DE SAN LUIS |  | CONSULTORIO MEDICINA GENERAL 1 PISO | SAN LUIS | SI | BUENO | [8 empty] | 1006086
BIO-0339S | BIO-2313S | 2021-11-29 | HDSAI | HUMIFICADOR | FISHER & PAYKER | HEALTHCARE | 060127001416 | BIO | UCI NEO |  | INTESIVO | HOS | SI | BUENO | [8 empty] | 1006086
BIO-0340S | BIO-2312S | 2021-11-29 | HDSAI | HUMIFICADOR | FISHER & PAYKER | HEALTHCARE | 101026096147 | BIO | UCI NEO |  | INTESIVO | HOS | SI | BUENO | [8 empty] | 1006086
BIO-0803S | BIO-2235S | 2022-02-07 | GOB | HYDROCOLLATOR 2402 CHATTANOOGA PARA 12 COMPRESAS | CHATTANOGA | 2402 | N/A | BIO | PUESTO DE SALUD DE LA LOMA |  | FISIOTERAPIA | LOMA | SI | BUENO | 2021-04-12 |  | Devolucion | [5 empty] | 1006086
TICS-0167S | N/A | 2021-11-22 | PROPIEDAD PERSONAL/DRA MANOTAS | IMPRESORA | HP | LASERJET P1102W | VND3J30896 | TICS | SALA DE PARTOS |  | CONSULTORIO | HOS | SI | BUENO | [8 empty] | 1006086
TICS-0171S | N/A | 2021-11-24 | HDSAI | IMPRESORA | HP DESKJET | INK ADVANTAGE 1515 | CN39617H9R | TICS | OFICINA ALMACEN |  | SOTANO | HOS | SI | BUENO | [8 empty] | 1006086
TICS-0172S | N/A | 2021-11-24 | PROPIEDAD PRESONAL (SANDRA CALDERON) | IMPRESORA | EPSON | L380 | X34N113900 | TICS | OFICINA ALMACEN |  | SOTANO | HOS | SI | BUENO | [8 empty] | 1006086
TICS-0176S | N/A | 2021-11-24 | GOBERNACION (AE 018) | IMPRESORA | KYOCERA | ECOSYS P3055DN | VG49247448 | TICS | OFICINA DE ALMACEN |  | SOTANO | HOS | SI | MALO | [8 empty] | 1006086
TICS-0179S | N/A | 2021-11-25 | HDSAI | IMPRESORA | PANTUM | M6550NW | N/A | TICS | SAN LUIS |  | RECEPCION | SAN LUIS | SI | BUENO | [8 empty] | 1006086
TICS-0181S | N/A | 2021-11-25 | HDSAI | IMPRESORA | PANTUM | M7105DW | CH4P000388 3010902770 | TICS | CONSULTA EXTERNA |  | HISTORIA CLINICA | HOS | SI | BUENO | [8 empty] | 1006086
TICS-0180S | N/A | 2021-11-25 | HDSAI | IMPRESORA | PANTUM | M6550NW | N/A | TICS | CONSULTA EXTERNA |  | PUESTO DE ENFERMERIA | HOS | SI | BUENO | [8 empty] | 1006086
TICS-001P | N/A | 2021-11-27 | HDSAI | IMPRESORA | PANTUM | M6550NW | CE7B000443 | TICS | PROVIDENCIA |  | PROVIDENCIA | HOS | SI | BUENO | [8 empty] | 1006086
TICS-0186S | 0089 | 2021-11-29 | HDSAI | IMPRESORA | PANTUM | P2500W | P190719 | TICS | UCI NEO |  | PUESTO DE ENFERMERIA | HOS | SI | BUENO | [8 empty] | 1006086
TICS-0207S | N/A | 2021-12-02 | GOB | IMPRESORA | HP | P1102W | VND3X51957 | TICS | LABORATORIO |  | COORDIANCION | HOS | SI | BUENO | [8 empty] | 1006086
TICS-0237S | N/A | 2021-12-06 | HDSAI | IMPRESORA | LEXMARK | MS312DN | N/A | TICS | LABORATORIO |  | QUIMICA | HOS | SI | BUENO | [8 empty] | 1006086
TICS-0248S | N/A | 2021-12-06 | GOB | IMPRESORA | KYOCERA | M2040DNL | N/A | TICS | IMAGENOLOGIA |  | SALA DE LECTURA | HOS | SI | MALO | [8 empty] | 1006086
TICS-0280S | N/A | 2021-12-10 | HDSAI | IMPRESORA | RICOH | SP3510DN | N/A | TICS | CIRUGIA |  | ADMISIONES | HOS | SI | BUENO | [8 empty] | 1006086
TICS-0288S | N/A | 2021-12-13 | HDSAI | IMPRESORA | PANTUM | M6602N1 | N/A | TICS | URGENCIAS |  | REFERENCIA Y CONTRAREFERENCIA | HOS | SI | BUENO | [8 empty] | 1006086
TICS-0295S | N/A | 2021-12-14 | GOB | IMPRESORA | SAMSUNG | ML-2165W | Z7C2B8GDCC0064Y | TICS | BODEGA BIOMEDICA |  | BODEGA BIOMEDICA | HOS | SI | BUENO | [8 empty] | 1006086
TICS-0450S | N/A | 2022-02-03 | HDSAI | IMPRESORA | PANTUM | M7105DW | CH4P000322 3010902770 | TICS | ADMINISTRACION |  | SECRETARIA DE GERENCIA | HOS | SI | BUENO | [8 empty] | 1006086
TICS-0170S | N/A | 2022-02-03 | HDSAI | IMPRESORA | EPSON | L5190 | N/A | TICS | ADMINISTRACION |  | TESORERIA | HOS | SI | BUENO | [8 empty] | 1006086
TICS-0311S | N/A | 2022-01-03 | RX DIGITAL | IMPRESORA | EPSON | L3110 | XB44498514 | TICS | IMAGENOLOGIA |  | RECEPCION | HOS | SI | BUENO | [8 empty] | 1006086
TICS-0321S | N/A | 2022-01-05 | HDSAI | IMPRESORA | PANTUM | M7105DW | 202050116001A10946 | TICS | CONSULTA EXTERNA |  | ASIGNACION DE CITAS | HOS | SI | BUENO | [8 empty] | 1006086
TICS-0395S | 0060 | 2022-01-22 | HDSAI | IMPRESORA | KYOCERA | ECOSYS P3045dn | VM39533013 | TICS | FACTURACION |  | FACTURACION PISO 3 | HOS | SI | BUENO | [8 empty] | 1006086
TICS-0396S | N/A | 2022-01-22 | HDSAI | IMPRESORA | BROTHER | DCP-T710W | U65053G9H644817 | TICS | FACTURACION |  | FACTURACION PISO 3 | HOS | SI | BUENO | [8 empty] | 1006086
TICS-0417S | N/A | 2022-02-01 | HDSAI | IMPRESORA | PANTUM | M6550NW | 303100047501A91294 | TICS | PUESTO DE SALUD DE SAN LUIS |  | ADMISIONES | SAN LUIS | SI | BUENO | [8 empty] | 1006086
TICS-0581S | 0122 | 2022-02-07 | HDSAI | IMPRESORA | HP | BOISB-1403 | PHBTR70905 | TICS | PUESTO DE SALUD DE LA LOMA |  | ADMISIONES | LOMA | SI | BUENO | [8 empty] | 1006086
TIC-0057S | N/A |  | HDSAI | IMPRESORA MULTIFUNCIONAL | N/A | PROXPRESS | CNB1L381J6 | TICS | ADMINISTRACION |  | SECRETARIA GERENCIA | HOS | SI | BUENO | [8 empty] | 1006086
TICS-0471S | N/A | 2022-02-04 | HDSAI | IMPRESORA MULTIFUNCIONAL | HP | XPRESS M2070W | CNB2L5XQ8Z | TICS | ADMINISTRACION |  | TALENTO HUMANO | HOS | SI | BUENO | [8 empty] | 1006086
TICS-0006S | N/A | 2021-12-10 | HDSAI | CPU | HP | ELITE DESK | MXL05131LQ | TICS | CIRUGIA |  | ADMISIONES | HOS | SI | BUENO |  |  |  | 1839847 |  | FVE 2127 | 2021-08-03 | HARDWARE ASESORIAS SOFTWARE LTDA | 1006086 |  |  | 1
TICS-0002S | N/A |  | HDSAI | CPU | HP | ELITE DESK | MXL051301D | TICS | CIRUGIA |  | CIRUGIA | HOS | SI | BUENO |  |  |  | 1839847 |  | FVE 2127 | 2021-08-03 | HARDWARE ASESORIAS SOFTWARE LTDA | 1006086 |  |  | 1
TICS-0019S | N/A | 2022-02-01 | HDSAI | CPU | HP | ELITE DESK | MXL0512ZR3 | TICS | PUESTO DE SALUD DE SAN LUIS |  | CONSULTORIO DE CRECIMIENTO Y DESARROLLO | SAN LUIS | SI | BUENO |  |  |  | 1839847 |  | FVE 2127 | 2021-08-03 | HARDWARE ASESORIAS SOFTWARE LTDA | 1006086 |  |  | 1
BIO-0867S | BIO-1131S | 2022-02-17 | GOB | INCUBADORA | OHMEDA | 6600-0040-900 | HBHW2000626 | BIO | CIRUGIA |  | NEONATAL | HOS | SI | BUENO | 2021-04-09 |  | Devolucion | [5 empty] | 1006086
BIO-0289S | BIO-1132S | 2021-11-23 | GOB | INCUBADORA | OHMEDA | N/A | HBHW00610 | BIO | UCI NEONATAL INTERMEDIO |  | GENERAL | HOS | SI | BUENO | 2021-04-06 |  | Devolucion | [5 empty] | 1006086
BIO-0341S | BIO-1258S | 2021-11-29 | GOB | INCUBADORA | OHMEDA | 6600-0040-900 | HBHW00657 | BIO | UCI NEONATAL |  | INTERMEDIO | HOS | SI | BUENO | 2021-04-06 |  | Devolucion | [5 empty] | 1006086
BIO-0288S | BIO-1260S | 2021-11-23 | GOB | INCUBADORA | OHMEDA | 6600-0040-900 | HBHW00652 | BIO | UCI NEONATAL INTERMEDIO |  | GENERAL | HOS | SI | BUENO | 2021-04-06 |  | Devolucion | [5 empty] | 1006086
BIO-0213S | N/A | 2021-12-14 | COMODATO | INCUBADORA | M3 | 390 | 331699 | BIO | CENTRAL DE ESTERILIZACION |  | AREA DE EMPAQUE | HOS | SI | BUENO | [8 empty] | 1006086 |  |  | 2
BIO-0522S | BIO-2336S | 2021-12-14 | COMODATO | INCUBADORA | M3 | 490 | 1219941 | BIO | CENTRAL DE ESTERILIZACION |  | AREA DE EMPAQUE | HOS | SI | BUENO | [8 empty] | 1006086 |  |  | 2
BIO-0281S | BIO-2177S | 2021-11-23 | GOB | INCUBADORA DE TRANSPORTE | OHMEDA | OHIO CARE | HBHW00616 | BIO | UCI NEONATAL INTERMEDIO |  | BASICO | HOS | SI | BUENO | 2021-04-20 | No encontrado 20-04-21 | No encontrado | [5 empty] | 1006086
BIO-0467S | BIO-0223S | 2021-12-06 | GOB | INCUBADORA MEDIOS DE CULTIVO | BOECO | TDB 100 | 670706002 | BIO | LABORATORIO |  | HEMATOLOGIA | HOS | NO | MALO | [8 empty] | 1006086
BIO-0387S | BIO-0199S | 2021-12-02 | GOB | INCUBADORA MEDIOS DE CULTIVO | SELECTA | N/A | N/A | BIO | LABORATORIO |  | MICROBIOLOGIA | HOS | SI | MALO | [8 empty] | 1006086
BIO-0733S | BIO-2248S | 2022-02-01 | GOB | INFANTOMETRO | SECA | 417 | N/A | BIO | PUESTO DE SALUD DE SAN LUIS |  | CONSULTORIO DE CRECIMIENTO Y DESARROLLO | SAN LUIS | SI | BUENO | 2021-04-12 |  | Devolucion | [5 empty] | 1006086
BIO-0813S | N/A | 2022-01-12 | HDSAI | INTENSIFICADOR | SIMIENS HEALTHINEERS | CIOS ALPHA | N/A | BIO | CIRUGIA |  | QX1 | HOS | SI | BUENO | [8 empty] | 1006086
BIO-0476S | N/A | 2021-12-07 | RX DIGITAL (AE) | INYECTOR | LF | OPTIONE | C1018N486G | BIO | IMAGENOLOGIA |  | TOMOGRAFIA | HOS | SI | BUENO | [8 empty] | 1006086
BIO-0816S | BIO-1006S | 2022-02-12 | GOB | LAMPARA CIELITICA | MINDRAY | HI LED 9700 | L5-22000049 | BIO | CIRUGIA |  | QX3 | HOS | SI | BUENO | 2021-04-09 |  | Devolucion | [5 empty] | 1006086
BIO-0827S | BIO-1015S | 2022-02-12 | GOB | LAMPARA CIELITICA | MINDRAY | HI LED 9700 | L5-24000060 | BIO | CIRUGIA |  | QX1 | HOS | SI | BUENO | 2021-04-09 |  | Devolucion | [5 empty] | 1006086
BIO-0358S | BIO-1653S | 2021-12-01 | GOB | LAMPARA CIELITICA | ILUMITEC | N/A | 76832 | BIO | SALA DE PARTOS |  | QX1 | HOS | SI | BUENO | 2021-04-06 |  | Devolucion | [5 empty] | 1006086
BIO-0268S | BIO-0140S | 2021-11-22 | GOB | LAMPARA CIELITICA | N/A | N/A | N/A | BIO | SALA DE PARTOS |  | CONSULTORIO | HOS | SI | BUENO | [8 empty] | 1006086
BIO-0785S | BIO-0263S | 2022-02-07 | GOB | LAMPARA CUELLO DE CISNE | WELCH ALLYN | LS135 | N/A | BIO | PUESTO DE SALUD DE LA LOMA |  | CONSULTORIO DE GINECOLOGIA | HOS | SI | BUENO | 2021-04-12 |  | Devolucion | [5 empty] | 1006086
BIO-0267S | BIO-0112S | 2021-11-22 | GOB | LAMPARA CUELLO DE CISNE | WELCH ALLYN | LS-135 | N/A | BIO | SALA DE PARTOS |  | CONSULTORIO | HOS | SI | BUENO | 2021-04-06 |  | Devolucion | [5 empty] | 1006086
BIO-0558S | BIO-0339S | 2021-12-23 | GOB | LAMPARA CUELLO DE CISNE | WELCH ALLYN | LS-135 | N/A | BIO | URGENCIAS |  | CONSULTORIO 110 | HOS | SI | BUENO | 2021-04-08 |  | Devolucion | [5 empty] | 1006086
BIO-0911S | BIO-0346S | 2022-02-22 | GOB | LAMPARA CUELLO DE CISNE | WELCH ALLYN | LS-135 | N/A | BIO | CONSULTA EXTERNA |  | CONSULTORIO 100 | HOS | SI | BUENO | 2021-04-10 |  | Devolucion | [5 empty] | 1006086
BIO-0359S | BIO-0357S | 2021-12-01 | GOB | LAMPARA CUELLO DE CISNE | WELCH ALLYN | LS-135 | N/A | BIO | SALA DE PARTOS |  | QX1 | HOS | SI | BUENO | 2021-04-06 |  | Devolucion | [5 empty] | 1006086
BIO-0904S | BIO-0365S | 2022-02-22 | GOB | LAMPARA CUELLO DE CISNE | WELCH ALLYN | LS-135 | N/A | BIO | CONSULTA EXTERNA |  | CONSULTORIO ROSADO | HOS | SI | BUENO | 2021-04-10 |  | Devolucion | [5 empty] | 1006086
BIO-0712S | BIO-0371S | 2022-01-31 | GOB | LAMPARA CUELLO DE CISNE | WELCH ALLYN | LS-135 | N/A | BIO | CONSULTA EXTERNA |  | CONSULTORIO DE TELEMEDICINA | HOS | SI | BUENO | 2021-04-10 |  | Devolucion | [5 empty] | 1006086
BIO-0617S | BIO-1688S | 2022-01-08 | GOB | LAMPARA CUELLO DE CISNE | WELCH ALLYN | LS-135 | N/A | BIO | QUIRURGICA |  | ROPA LIMPIA | HOS | SI | BUENO | 2021-04-07 |  | Devolucion | [5 empty] | 1006086
BIO-0725S | BIO-2209S | 2022-02-01 | GOB | LAMPARA CUELLO DE CISNE | NACIONAL | N/A | N/A | BIO | PUESTO DE SALUD DE SAN LUIS |  | CONSULTORIO DE CITOLOGIA | SAN LUIS | SI | BUENO | 2021-04-12 |  | Devolucion | [5 empty] | 1006086
BIO-0774S | BIO-2210S | 2022-02-07 | GOB | LAMPARA CUELLO DE CISNE | NACIONAL | N/A | N/A | BIO | PUESTO DE SALUD DE LA LOMA |  | CONSULTORIO 4 | LOMA | SI | BUENO | 2021-04-20 | No encontrado 20-04-21 | No encontrado | [5 empty] | 1006086
BIO-0398S | BIO-0238S | 2021-12-03 | GOB | LAMPARA CUELLO DE CISNE | WELCH ALLYN | LS-135 | N/A | BIO | LABORATORIO |  | TOMA GINECOLOGICA | HOS | SI | BUENO | [8 empty] | 1006086
BIO-0377S | 4002539 | 2021-12-01 | GOB | LAMPARA CUELLO DE CISNE | UNIVERSAL | N/A | N/A | BIO | SALA DE PARTOS |  | QX2 | HOS | SI | BUENO | [8 empty] | 1006086
BIO-0758S | BIO-0102S | 2022-02-04 | HDSAI | LAMPARA CUELLO DE CISNE | WELCH ALLYN | N/A | N/A | BIO | HOSPITALIZACION COVID |  | HAB 318 | HOS | SI | BUENO | [8 empty] | 1006086
BIO-0050S | BIO-2344S | 2022-01-24 | SALUD INTERGLOBAL | LAMPARA DE CALOR RADIANTE | OLYMPIC | 31 | 10435 | BIO | UCI ADULTO |  | PASILLO | HOS | SI | BUENO | [8 empty] | 1006086
BIO-0779S | N/A | 2022-02-07 | HDSAI | LAMPARA DE FOTOCURADO | N/A | N/A | N/A | BIO | PUESTO DE SALUD DE LA LOMA |  | ODONTOLOGIA | HOS | SI | BUENO | [8 empty] | 1006086
BIO-0395S | BIO-0236S | 2021-12-02 | GOB | LAMPARA DE SEROAGLUTINACION | BPL MEDICAL | N/A | LS0010 | BIO | LABORATORIO |  | MICROBIOLOGIA | HOS | SI | BUENO | 2021-04-09 |  | Devolucion | [5 empty] | 1006086
BIO-0270S | N/A | 2021-11-23 | GOB | LAMPARA FOTOTERAPIA | NINGO DAVID MEDICAL | XHZ-90 | 42081005007. | BIO | UCI NEO |  | BASICO | HOS | SI | BUENO | [8 empty] | 1006086
BIO-0277S | BIO-0031S | 2021-11-23 | SALUD INTERGLOBAL | LAMPARA FOTOTERAPIA | OLYMPIC | BILI LITE 33 | 31096 | BIO | UCI NEO |  | BASICO | HOS | SI | BUENO | [8 empty] | 1006086
BIO-0795S | BIO-2326S | 2022-02-07 | HDSAI | LAMPARA INFRAROJA | N/A | N/A | N/A | BIO | PUESTO DE SALUD DE LA LOMA |  | FISIOTERAPIA | LOMA | SI | BUENO | [8 empty] | 1006086
BIO-0296S | BIO-1781S | 2021-11-23 | GOB | LAMPARA CUELLO DE CISNE | N/A | N/A | N/A | BIO | BODEGA BIOMEDICA |  | BODEGA BIOMEDICA | HOS | NO | MALO | [8 empty] | 1006086
BIO-0737S | BIO-2323S | 2022-02-01 | HDSAI | LAMPARA PIELITICA | AMSCO | N/A | 2229283 | BIO | PUESTO DE SALUD DE SAN LUIS |  | CONSULTORIO 1 PUERTA | SAN LUIS | SI | BUENO | [8 empty] | 1006086
BIO-0549S | BIO-0017S | 2021-12-16 | GOB | LARINGOSCOPIO | WELCH ALLYN | 60813 | N/A | BIO | BODEGA BIOMEDICA |  | BODEGA BIOMEDICA | HOS | SI | BUENO | 2021-04-07 |  | Devolucion | [5 empty] | 1006086
BIO-0532S | BIO-0018S | 2021-12-16 | GOB | LARINGOSCOPIO | WELCH ALLYN | 60300 | N/A | BIO | BODEGA BIOMEDICA |  | BODEGA BIOMEDICA | HOS | SI | BUENO | 2021-04-07 |  | Devolucion | [5 empty] | 1006086
BIO-0547S | BIO-0056S | 2021-12-16 | GOB | LARINGOSCOPIO | N/A | N/A | N/A | BIO | BODEGA BIOMEDICA |  | BODEGA BIOMEDICA | HOS | SI | BUENO | 2021-04-07 |  | Devolucion | [5 empty] | 1006086
BIO-0551S | BIO-0279S | 2021-12-16 | GOB | LARINGOSCOPIO | WELCH ALLYN | 60300 | N/A | BIO | BODEGA BIOMEDICA |  | BODEGA BIOMEDICA | HOS | SI | BUENO | 2021-04-07 |  | Devolucion | [5 empty] | 1006086
BIO-0554S | BIO-0499S | 2021-12-16 | GOB | LARINGOSCOPIO | WELCH ALLYN | 60306 | N/A | BIO | BODEGA BIOMEDICA |  | BODEGA BIOMEDICA | HOS | SI | BUENO | 2021-04-20 | No encontrado 20-04-21 | No encontrado | [5 empty] | 1006086
BIO-0539S | BIO-0780S | 2021-12-16 | GOB | LARINGOSCOPIO | STANLESS STELL | N/A | N/A | BIO | BODEGA BIOMEDICA |  | BODEGA BIOMEDICA | HOS | SI | BUENO | 2021-04-07 |  | Devolucion | [5 empty] | 1006086
BIO-0380S | BIO-1049S | 2021-12-02 | GOB | LARINGOSCOPIO | WELCH ALLYN | 60813 | N/A | BIO | SALA DE PARTOS |  | CARRO DE PARO | HOS | SI | BUENO | 2021-04-06 |  | Devolucion | [5 empty] | 1006086
BIO-0884S | BIO-1814S | 2022-02-17 | GOB | LARINGOSCOPIO | WELCH ALLYN | 60813 | N/A | BIO | CIRUGIA |  | NEONATAL | HOS | SI | BUENO | 2021-04-09 |  | Devolucion | [5 empty] | 1006086
BIO-0812S | BIO-2009S | 2022-02-12 | GOB | LARINGOSCOPIO | WELCH ALLYN | N/A | N/A | BIO | CIRUGIA |  | QX1 | HOS | SI | BUENO | 2021-04-09 |  | Devolucion | [5 empty] | 1006086
BIO-0538S | BIO-1935S | 2021-12-16 | GOB | LARINGOSCOPIO | WELCH ALLYN | N/A | N/A | BIO | BODEGA BIOMEDICA |  | BODEGA BIOMEDICA | HOS | SI | BUENO | 2021-04-07 |  | Devolucion | [5 empty] | 1006086
BIO-0105S | BIO-2835S | 2022-02-03 | HDSAI | LARINGOSCOPIO | SUNMED | N/A | N/A | BIO | HOSPITALIZACION COVID |  | CARRO DE PARO | HOS | SI | BUENO | [8 empty] | 1006086
BIO-0036S | BIO-0155S | 2022-01-24 | HDSAI | LARINGOSCOPIO | WELCH ALLYN | 60813 | N/A | BIO | UCI ADULTO |  | DEPOSITO DE EQUIPOS | HOS | SI | BUENO | [8 empty] | 1006086
BIO-0037S | BIO-2261S | 2022-01-24 | SALUD INTERGLOBAL | LARINGOSCOPIO | ADC | N/A | N/A | BIO | UCI ADULTO |  | DEPOSITO DE EQUIPOS | HOS | SI | BUENO | [8 empty] | 1006086
BIO-0253S | BIO-2331S | 2021-11-19 | GOB | LARINGOSCOPIO | WELCH ALLYN | N/A | N/A | BIO | MEDICINA INTERNA |  | PUESTO DE ENFERMERIA | HOS | SI | BUENO | [8 empty] | 1006086
BIO-0330S | BIO-2836S | 2021-11-29 | GOB | LARINGOSCOPIO | SUNMED | N/A | N/A | BIO | UCI NEO |  | CARRO DE PARO | HOS | SI | BUENO | [8 empty] | 1006086
BIO-0366S | BIO-0107S | 2021-12-01 | GOB | LARINGOSCOPIO | WELCH ALLYN | 60300 | N/A | BIO | SALA DE PARTOS |  | SEPSIS NEONATAL | HOS | SI | BUENO | [8 empty] | 1006086
BIO-0531S | BIO-2153S | 2021-12-16 | GOB | LARINGOSCOPIO | STANDARD | N/A | N/A | BIO | BODEGA BIOMEDICA |  | BODEGA BIOMEDICA | HOS | SI | BUENO | [8 empty] | 1006086
BIO-0535S | N/A | 2021-12-16 | GOB | LARINGOSCOPIO | N/A | N/A | N/A | BIO | BODEGA BIOMEDICA |  | BODEGA BIOMEDICA | HOS | SI | BUENO | [8 empty] | 1006086
BIO-0545S | BIO-2261S | 2021-12-16 | GOB | LARINGOSCOPIO | N/A | N/A | N/A | BIO | BODEGA BIOMEDICA |  | BODEGA BIOMEDICA | HOS | SI | BUENO | [8 empty] | 1006086
BIO-0548S | BIO-2745S | 2021-12-16 | GOB | LARINGOSCOPIO | N/A | N/A | N/A | BIO | BODEGA BIOMEDICA |  | BODEGA BIOMEDICA | HOS | SI | BUENO | [8 empty] | 1006086
BIO-0550S | BIO-2265S | 2021-12-16 | GOB | LARINGOSCOPIO | N/A | N/A | N/A | BIO | BODEGA BIOMEDICA |  | BODEGA BIOMEDICA | HOS | SI | BUENO | [8 empty] | 1006086
BIO-0553S | BIO-2374S | 2021-12-16 | GOB | LARINGOSCOPIO | N/A | N/A | N/A | BIO | BODEGA BIOMEDICA |  | BODEGA BIOMEDICA | HOS | SI | BUENO | [8 empty] | 1006086
BIO-0656S | BIO-2837S | 2022-01-20 | HDSAI | LARINGOSCOPIO | SUNMED | GREENLINE | N/A | BIO | URGENCIAS |  | REANIMACION | HOS | SI | BUENO | [8 empty] | 1006086
BIO-0657S | BIO-2750S | 2022-01-20 | HDSAI | LARINGOSCOPIO | SUNMED | GREENLINE | N/A | BIO | URGENCIAS |  | REANIMACION | HOS | SI | BUENO | [8 empty] | 1006086
IND-128S | N/A | 2022-02-01 | HDSAI | AIRE ACONDICIONADO | HISENSE | AC122CE | 1KK012-01G4NP 0DA60J3-0069 | IND | PUESTO DE SALUD DE SAN LUIS |  | CONSULTORIO DE CITOLOGIA | SAN LUIS | SI | BUENO | GOTEANDO | [7 empty] | 1006086
IND-129S | N/A | 2022-02-01 | HDSAI | AIRE ACONDICIONADO | HISENSE | AC122CE | 1KK012 01G4NP 0DA60J3 0068 | IND | PUESTO DE SALUD DE SAN LUIS |  | CONSULTORIO DE MEDICINA GENERAL 2 PISO | SAN LUIS | SI | BUENO | [8 empty] | 1006086
IND-130S | N/A | 2022-02-01 | HDSAI | AIRE ACONDICIONADO | HISENSE | AC122CE | 1KK012 01G4NP 0DA60J3 0104 | IND | PUESTO DE SALUD DE SAN LUIS |  | CONSULTORIO DE TERAPIA OCUPACIONAL | SAN LUIS | SI | BUENO | [8 empty] | 1006086
IND-131S | N/A | 2022-02-01 | HDSAI | AIRE ACONDICIONADO | HISENSE | AC122CE | 1KK012 01G4NP 0DA60J3 0134 | IND | PUESTO DE SALUD DE SAN LUIS |  | CONSULTORIO DE CRECIMIENTO Y DESARROLLO | SAN LUIS | SI | BUENO | [8 empty] | 1006086
TICS-0308S | 4009307 | 2021-12-29 | HDSAI | LECTOR DE BILLETE | TOSHIBA | DTB4 | N/A | MUE | SOTANO |  | ALMACEN | HOS | SI | BUENO | [8 empty] | 1006086
MUE-0470S | ADZ00755 | 2021-12-02 | GOB | LECTOR DE BILLETES | N/A | N/A | N/A | MUE | LABORATORIO |  | COORDIANCION | HOS | SI | BUENO | [8 empty] | 1006086
MUE-0579S | 4009308 | 2021-12-10 | GOB | LECTOR DE BILLETES | N/A | N/A | N/A | MUE | CIRUGIA |  | ADMISIONES | HOS | SI | BUENO | [8 empty] | 1006086
BIO-0438S | N/A | 2021-12-06 | ALDIR (COMODATO) | LECTOR DE DIMERO | LIFOTRONIC | FA-160 | 103B00000207 | BIO | LABORATORIO |  | RECEPCION DE MUESTRA | HOS | SI | BUENO | [8 empty] | 1006086 |  |  | 3
BIO-0431S | BIO-2358S | 2021-12-06 | GOB | LECTOR DE MICROELISA | STAT FAX | 303PLUS | 303-4071 | BIO | LABORATORIO |  | QUIMICA | HOS | SI | BUENO | [8 empty] | 1006086
IND-132S | N/A | 2022-02-01 | HDSAI | AIRE ACONDICIONADO | LG | VM122CE NB3 | 503HAZXT7149 | IND | PUESTO DE SALUD DE SAN LUIS |  | CONSULTORIO 1 PUERTA | SAN LUIS | SI | MALO | DESMONTAR | [7 empty] | 1006086
IND-133S | 01336 | 2022-02-01 | HDSAI | AIRE ACONDICIONADO | LG | VM242CE NC2 | 605HARDB2542 | IND | PUESTO DE SALUD DE SAN LUIS |  | CONSULTORIO | SAN LUIS | SI | BUENO | VENTILA | [7 empty] | 1006086
MUE-0909S | ADZ00430 | 2022-01-08 | HDSAI | LLAMADO DE ENFERMERIA | N/A | N/A | N/A | MUE | QUIRURGICA |  | PUESTO DE ENFERMERIA | HOS | SI | MALO | [8 empty] | 1006086
| N/A | 2021-12-23 | HDSAI | LLAMADO DE PACIENTE | N/A | N/A | N/A | TICS | URGENCIAS |  | SALA DE ESPERA | HOS | SI | BUENO | [8 empty] | 1006086
TICS-0318S | N/A | 2022-01-05 | HDSAI | LLAMADO DE PACIENTE | N/A | N/A | N/A | TICS | CONSULTA EXTERNA |  | SALA DE ESPERA | HOS | SI | MALO | [8 empty] | 1006086
TICS-0329S | 4003066 | 2022-01-05 | HDSAI | LLAMADO DE PACIENTE | N/A | N/A | N/A | TICS | CONSULTA EXTERNA |  | ASIGNACION DE CITAS | HOS | SI | BUENO | [8 empty] | 1006086
MUE-0225S | 1758 | 2021-11-19 | GOB | LOCKER | N/A | N/A | N/A | MUE | MEDICINA INTERNA |  | VESTIER | HOS | SI | BUENO | 2021-04-17 | Acta de Inservibles | Baja | [5 empty] | 1006086
MUE-0224S | 1759 | 2021-11-19 | GOB | LOCKER | N/A | N/A | N/A | MUE | MEDICINA INTERNA |  | VESTIER | HOS | SI | BUENO | 2021-04-07 |  | Devolucion | [5 empty] | 1006086
MUE-0088S | N/A | 2022-02-04 | HDSAI | LOCKER | N/A | N/A | N/A | MUE | HOSPITALIZACION COVID |  | VESTIER | HOS | SI | REGULAR | [8 empty] | 1006086
MUE-0315S | N/A | 2021-11-22 | PROPIEDAD PERSONAL/DRA MANOTAS | LOCKER | N/A | N/A | N/A | MUE | SALA DE PARTOS |  | CONSULTORIO | HOS | SI | BUENO | [8 empty] | 1006086
MUE-0332S | N/A | 2021-11-23 | SALUD INTERGLOBAL (AE 005) | LOCKER | CRUZ | N/A | N/A | MUE | UCI NEO |  | BASICO | HOS | SI | BUENO | [8 empty] | 1006086
MUE-0377S | N/A | 2021-11-29 | GOB | LOCKER | N/A | N/A | N/A | MUE | UCI NEO |  | AREA DE DESCANSO | HOS | SI | BUENO | [8 empty] | 1006086
MUE-0384S | 1594 | 2021-12-01 | GOB | LOCKER | N/A | N/A | N/A | MUE | SALA DE PARTOS |  | VESTIER | HOS | SI | BUENO | [8 empty] | 1006086
MUE-0385S | 4002532 | 2021-12-01 | GOB | LOCKER | N/A | N/A | N/A | MUE | SALA DE PARTOS |  | VESTIER | HOS | SI | BUENO | [8 empty] | 1006086
MUE-0386S | N/A | 2021-12-01 | GOB | LOCKER | N/A | N/A | N/A | MUE | SALA DE PARTOS |  | VESTIER | HOS | SI | BUENO | [8 empty] | 1006086
MUE-0477S | ADZ00724 | 2021-12-03 | GOB | LOCKER | N/A | N/A | N/A | MUE | LABORATORIO |  | VESTIER | HOS | SI | MALO | [8 empty] | 1006086
MUE-0519S | ADZ00556 | 2021-12-07 | GOB | LOCKER | N/A | N/A | N/A | MUE | IMAGENOLOGIA |  | AREA DE DESCANSO | HOS | SI | BUENO | [8 empty] | 1006086
MUE-0689S | N/A | 2021-12-23 | HDSAI | LOCKER | N/A | N/A | N/A | MUE | URGENCIAS |  | FARMACIA | HOS | SI | BUENO | [8 empty] | 1006086
MUE-0785S | N/A | 2022-01-04 | HDSAI | LOCKER | N/A | N/A | N/A | MUE | LAVANDERIA |  | BAÑO HOMBRES | HOS | SI | BUENO | [8 empty] | 1006086
MUE-0786S | N/A | 2022-01-04 | HDSAI | LOCKER | N/A | N/A | N/A | MUE | LAVANDERIA |  | BAÑO MUJERES | HOS | SI | BUENO | [8 empty] | 1006086
MUE-0932S | N/A | 2022-01-08 | HDSAI | LOCKER | N/A | N | N/A | MUE | QUIRURGICA |  | VESTIER | HOS | SI | REGULAR | [8 empty] | 1006086
IND-1738S | 4001770 | 2022-02-22 | HDSAI | LOCKER | N/A | N/A | N/A | MUE | CONSULTA EXTERNA |  | PASILLO INTERNO | HOS | SI | BUENO | [8 empty] | 1006086
MUE-1215S | N/A | 2022-01-25 | SALUD INTERGLOBAL | LOCKER 12 PUESTO | N/A | N/A | N/A | MUE | UCI ADULTOS |  | AREA DE DESCANSO | HOS | SI | MALO | [8 empty] | 1006086
MUE-1105S | N/A | 2022-01-21 | HDSAI | LOCKER 3 PUESTOS PLASTICO | N/A | N/A | N/A | MUE | FARMACIA |  | DISPENSACION SOTANO | HOS | SI | BUENO | [8 empty] | 1006086
MUE-1216S | N/A | 2022-01-25 | SALUD INTERGLOBAL | LOCKER 6 PUESTOS PLASTICO | SOHO | N/A | N/A | MUE | UCI ADULTOS |  | AREA DE DESCANSO | HOS | SI | BUENO | [8 empty] | 1006086
MUE-1150S | N/A | 2022-01-22 | HDSAI | LOCKER 9 PUESTOS PLASTICO | N/A | N/A | N/A | MUE | ADMINISTRACION |  | VESTIER | HOS | SI | BUENO | [8 empty] | 1006086
BIO-0475S | BIO-0395S | 2021-12-07 | GOB | MAQUINA DE ANESTESIA | OHMEDA | EXCELL110 | AMDTOO369 | BIO | IMAGENOLOGIA |  | TOMOGRAFIA | HOS | NO | MALO | 2021-04-08 |  | Devolucion | [5 empty] | 1006086
BIO-0843S | BIO-1008S | 2022-02-12 | GOB | MAQUINA DE ANESTESIA | PENLON | PRIMA SP2 | SP20713-17 | BIO | CIRUGIA |  | QX2 | HOS | SI | BUENO | 2021-04-09 |  | Devolucion | [5 empty] | 1006086
BIO-0819S | BIO-1012S | 2022-02-12 | GOB | MAQUINA DE ANESTESIA | PENLON | PRIMA SP2 | SP20413-19 | BIO | CIRUGIA |  | QX3 | HOS | SI | BUENO | 2021-04-09 |  | Devolucion | [5 empty] | 1006086
BIO-0823S | BIO-1019SS | 2022-02-12 | GOB | MAQUINA DE ANESTESIA | PENLON | PRIMA SP2 | SP20413-18 | BIO | CIRUGIA |  | QX1 | HOS | SI | BUENO | 2021-04-09 |  | Devolucion | [5 empty] | 1006086
BIO-0051S | BIO-2345S | 2022-01-24 | COMODATO | MAQUINA DE DIALISIS | GAMBRO | PRISMA FLEX | PA11535 | BIO | UCI ADULTO |  | PASILLO | HOS | SI | BUENO | [8 empty] | 1006086 |  |  | 2
TICS-0018S | N/A | 2022-01-08 | HDSAI | CPU | HP | ELITE DESK | MXL0513015 | TICS | QUIRURGICA |  | PUESTO DE ENFERMERIA | HOS | SI | BUENO |  |  |  | 1839847 |  | FVE 2127 | 2021-08-03 | HARDWARE ASESORIAS SOFTWARE LTDA | 1006086 |  |  | 1
MUE-0605S | 4936 | 2021-12-13 | GOB | MESA AUXILIAR | N/A | N/A | N/A | MUE | URGENCIAS |  | RESPIRATORIO | HOS | SI | BUENO | 2021-04-08 |  | Devolucion | [5 empty] | 1006086
MUE-0214S | ADZ00815 | 2021-11-18 | GOB | MESA AUXILIAR | N/A | N/A | N/A | MUE | MEDICINA INTERNA |  | PUESTO DE ENFERMERIA | HOS | SI | BUENO | 2021-04-17 | Acta de Inservibles | Baja | [5 empty] | 1006086
MUE-1518S | 01152 | 2022-02-07 | GOB | MESA AUXILIAR | N/A | N/A | N/A | MUE | PUESTO DE SALUD DE LA LOMA |  | CONSULTORIO 3 | HOS | SI | BUENO | 2021-04-13 |  | Devolucion | [5 empty] | 1006086
MUE-0033S | 4933 | 2022-02-02 | GOB-DONACION | MESA AUXILIAR | N/A | N/A | N/A | MUE | UCI COVID |  | UCI COVID | HOS | SI | BUENO | 2021-04-08 |  | Devolucion |  |  |  |  | INVERSION INICIAL UCI COVID | 1006086
MUE-0039S | 04934 | 2022-02-03 | GOB-DONACION | MESA AUXILIAR | N/A | N/A | N/A | MUE | HOSPITALIZACION COVID |  | PASILLO | HOS | SI | BUENO | 2021-04-08 |  | Devolucion |  |  |  |  | INVERSION INICIAL UCI COVID | 1006086
MUE-0055S | 4935 | 2022-02-02 | GOB-DONACION | MESA AUXILIAR | N/A | N/A | N/A | MUE | URGENCIAS |  | URGENCIAS | HOS | SI | BUENO | 2021-04-13 |  | Devolucion |  |  |  |  | INVERSION INICIAL UCI COVID | 1006086
MUE-0046S | 05037 | 2022-02-04 | GOB-DONACION | MESA AUXILIAR | N/A | N/A | N/A | MUE | HOSPITALIZACION COVID |  | HAB 320 | HOS | SI | BUENO | 2021-04-08 |  | Devolucion |  |  |  |  | INVERSION INICIAL UCI COVID | 1006086
MUE-0044S | 05038 | 2022-02-04 | GOB-DONACION | MESA AUXILIAR | N/A | N/A | N/A | MUE | URGENCIAS |  | URGENCIAS | HOS | SI | BUENO | 2021-04-08 |  | Devolucion |  |  |  |  | INVERSION INICIAL UCI COVID | 1006086
MUE-0048S | 05039 | 2022-02-02 | GOB-DONACION | MESA AUXILIAR | N/A | N/A | N/A | MUE | QUIRURGICA |  | HABITACIONES MEDICINA INTERNA | HOS | SI | BUENO | [7 empty] | INVERSION INICIAL UCI COVID | 1006086
MUE-0057S | 05040 | 2022-02-04 | GOB-DONACION | MESA AUXILIAR | N/A | N/A | N/A | MUE | HOSPITALIZACION COVID |  | HAB 322 | HOS | SI | BUENO | 2021-04-08 |  | Devolucion |  |  |  |  | INVERSION INICIAL UCI COVID | 1006086
MUE-0067S | 5041 | 2022-02-02 | GOB-DONACION | MESA AUXILIAR | N/A | N/A | N/A | MUE | UCI NEONATAL |  | UCI NEONATAL | HOS | SI | BUENO | 2021-04-08 |  | Devolucion |  |  |  |  | INVERSION INICIAL UCI COVID | 1006086
MUE-0601S | 5042 | 2021-12-13 | GOB-DONACION | MESA AUXILIAR | N/A | N/A | N/A | MUE | URGENCIAS |  | RESPIRATORIO | HOS | SI | BUENO | 2021-04-08 | Urgencias | Devolucion |  |  |  |  | INVERSION INICIAL UCI COVID | 1006086
MUE-0052S | 5043 | 2022-02-02 | GOB-DONACION | MESA AUXILIAR | N/A | N/A | N/A | MUE | UCI COVID |  | CUBICULO 4 | HOS | SI | BUENO | 2021-04-08 |  | Devolucion |  |  |  |  | INVERSION INICIAL UCI COVID | 1006086
MUE-0062S | 5054 | 2022-02-02 | GOB | MESA AUXILIAR | N/A | N/A | N/A | MUE | UCI COVID |  | CUBICULO 2 | HOS | SI | BUENO | [7 empty] | INVERSION INICIAL UCI COVID | 1006086
MUE-0212S | 5091 | 2021-11-18 | GOB-DONACION | MESA AUXILIAR | N/A | N/A | N/A | MUE | MEDICINA INTERNA |  | TRABAJO LIMPIO | HOS | SI | BUENO | 2021-04-13 | Fecha real 07/04/2021 | Devolucion |  |  |  |  | INVERSION INICIAL UCI COVID | 1006086
MUE-0066S | 5092 | 2022-02-02 | GOB-DONACION | MESA AUXILIAR | N/A | N/A | N/A | MUE | UCI COVID |  | CUBICULO 6 | HOS | SI | BUENO | 2021-04-08 |  | Devolucion |  |  |  |  | INVERSION INICIAL UCI COVID | 1006086
MUE-0613S | 5093 | 2021-12-13 | GOB-DONACION | MESA AUXILIAR | N/A | N/A | N/A | MUE | URGENCIAS |  | TRIAGE | HOS | SI | BUENO | 2021-04-09 | Auditorio Vacunacion Covid | Devolucion |  |  |  |  | INVERSION INICIAL UCI COVID | 1006086
MUE-0060S | 5094 | 2022-02-02 | GOB-DONACION | MESA AUXILIAR | N/A | N/A | N/A | MUE | QUIRURGICA |  | HABITACIONES MEDICINA INTERNA | HOS | SI | BUENO | [7 empty] | INVERSION INICIAL UCI COVID | 1006086
MUE-0050S | 5095 | 2022-02-02 | GOB-DONACION | MESA AUXILIAR | N/A | N/A | N/A | MUE | MEDICINA INTERNA |  | HABITACIONES QUIRURGICA | HOS | SI | BUENO | [7 empty] | INVERSION INICIAL UCI COVID | 1006086
MUE-0042S | 5096 | 2022-02-03 | GOB-DONACION | MESA AUXILIAR | N/A | N/A | N/A | MUE | HOSPITALZIACION COVID |  | HAB 321 | HOS | SI | BUENO | 2021-04-08 |  | Devolucion |  |  |  |  | INVERSION INICIAL UCI COVID | 1006086
MUE-0035S | 5097 | 2022-02-02 | GOB-DONACION | MESA AUXILIAR | N/A | N/A | N/A | MUE | MEDICINA INTERNA |  | HABITACIONES QUIRURGICA | HOS | SI | BUENO | [7 empty] | INVERSION INICIAL UCI COVID | 1006086
MUE-0436S | 5104 | 2021-12-01 | GOB-DONACION | MESA AUXILIAR | N/A | N/A | N/A | MUE | SALA DE PARTOS |  | SEPSIS NEONATAL | HOS | SI | BUENO | 2021-04-06 |  | Devolucion |  |  |  |  | INVERSION INICIAL UCI COVID | 1006086
MUE-0036S | N/A | 2022-02-02 | GOB | MESA AUXILIAR | N/A | N/A | N/A | MUE | UCI NEONATAL |  | UCI NEONATAL | HOS | SI | BUENO | [8 empty] | 1006086
MUE-0168S | N/A | 2021-11-18 | GOB | MESA AUXILIAR | N/A | N/A | N/A | MUE | MEDICINA INTERNA |  | TRABAJO LIMPIO | HOS | SI | BUENO | [8 empty] | 1006086
MUE-0246S | 4000018 | 2021-11-19 | HDSAI | MESA AUXILIAR | N/A | N/A | N/A | MUE | SALUD MENTAL |  | TRABAJO LIMPIO | HOS | SI | BUENO | [8 empty] | 1006086
MUE-0314S | N/A | 2021-11-22 | HDSAI | MESA AUXILIAR | N/A | N/A | N/A | MUE | SALA DE PARTOS |  | CONSULTORIO | HOS | SI | BUENO | [8 empty] | 1006086
MUE-0320S | N/A | 2021-11-22 | GOB | MESA AUXILIAR | DOMETAL | N/A | N/A | MUE | SALA DE PARTOS |  | CUARTO DE MONITOREO | HOS | SI | BUENO | [8 empty] | 1006086
MUE-0321S | ADZ01371 | 2021-11-22 | GOB | MESA AUXILIAR | N/A | N/A | N/A | MUE | SALA DE PARTOS |  | CUARTO DE MONITOREO | HOS | SI | BUENO | [8 empty] | 1006086
MUE-0344S | N/A | 2021-11-23 | HDSAI | MESA AUXILIAR | N/A | N/A | N/A | MUE | UCI NEONATAL |  | INTENSIVO | HOS | SI | BUENO | [8 empty] | 1006086
MUE-0350S | 4000933 | 2021-11-24 | GOB | MESA AUXILIAR | N/A | N/A | N/A | MUE | OFICINA ALMACEN |  | SOTANO | HOS | SI | BUENO | [8 empty] | 1006086
MUE-0410S | 4001302 | 2021-12-01 | GOB | MESA AUXILIAR | DOMETAL | N/A | N/A | MUE | SALA DE PARTOS |  | TRABAJO DE PARTO | HOS | SI | MALO | [8 empty] | 1006086
MUE-0437S | ADZ01350 | 2021-12-01 | GOB | MESA AUXILIAR | DOMETAL | N/A | N/A | MUE | SALA DE PARTOS |  | SEPSIS NEONATAL | HOS | SI | BUENO | [8 empty] | 1006086
MUE-0459S | 4001848 | 2021-12-02 | GOB | MESA AUXILIAR | N/A | N/A | N/A | MUE | SALA DE PARTOS |  | PUESTO DE ENFERMERIA | HOS | SI | MALO | [8 empty] | 1006086
MUE-0465S | DAZ00700 | 2021-12-02 | GOB | MESA AUXILIAR | N/A | N/A | N/A | MUE | LABORATORIO |  | INSUMOS | HOS | SI | MALO | [8 empty] | 1006086
MUE-0513S | N/A | 2021-12-07 | HDSAI | MESA AUXILIAR | N/A | N/A | N/A | MUE | IMAGENOLOGIA |  | RAYOS X 2 | HOS | SI | REGULAR | [8 empty] | 1006086
MUE-0523S | ADZ00557S | 2021-12-07 | GOB | MESA AUXILIAR | N/A | N/A | N/A | MUE | IMAGENOLOGIA |  | SALA DE LECTURA | HOS | SI | BUENO | [8 empty] | 1006086
MUE-0543S | N/A | 2021-12-09 | HDSAI | MESA AUXILIAR | N/A | N/A | N/A | MUE | IMAGENOLOGIA |  | ECOGRAFIA 2 | HOS | SI | BUENO | [8 empty] | 1006086
MUE-0636S | N/A | 2021-12-14 | GOB | MESA AUXILIAR | N/A | N/A | N/A | MUE | BODEGA BIOMEDICA |  | BODEGA BIOMEDICA | HOS | SI | BUENO | [8 empty] | 1006086
MUE-0660S | ADZ01519 | 2021-12-14 | GOB | MESA AUXILIAR | N/A | N/A | N/A | MUE | CENTRAL DE ESTERILIZACION |  | AREA DE EMPAQUE | HOS | SI | BUENO | [8 empty] | 1006086
MUE-0662S | N/A | 2021-12-14 | GOB | MESA AUXILIAR | N/A | N/A | N/A | MUE | CENTRAL DE ESTERILIZACION |  | GENERAL | HOS | SI | BUENO | [8 empty] | 1006086
MUE-036P | 4002312 | 2021-12-14 | HDSAI | MESA AUXILIAR | N/A | N/A | N/A | MUE | URGENCIAS |  | PUESTO DE ENFERMERIA |  | SI | BUENO | [8 empty] | 1006086
MUE-0835S | 21 | 2022-01-06 | HDSAI | MESA AUXILIAR | N/A | N/A | N/A | MUE | QUIRURGICA |  | HAB 316 | HOS | SI | BUENO | [8 empty] | 1006086
MUE-0924S | ADZ00434 | 2022-01-08 | HDSAI | MESA AUXILIAR | N/A | N/A | N/A | MUE | QUIRURGICA |  | TRABAJO LIMPIO | HOS | SI | REGULAR | OXIDADO | [7 empty] | 1006086
MUE-0996S | 4006085 | 2022-01-20 | HDSAI | MESA AUXILIAR | N/A | N/A | N/A | MUE | URGENCIAS PEDIATRIA |  | OBSERVACION PEDIATRICA | HOS | SI | REGULAR | [8 empty] | 1006086
MUE-1010S | 4002580 | 2022-01-20 | HDSAI | MESA AUXILIAR | N/A | N/A | N/A | MUE | URGENCIAS |  | YESO | HOS | SI | BUENO | [8 empty] | 1006086
MUE-1226S | 4001288 | 2022-01-31 | HDSAI | MESA AUXILIAR | N/A | N/A | N/A | MUE | CONSULTA EXTERNA |  | CONSULTORIO 109 | HOS | SI | BUENO | [8 empty] | 1006086
MUE-1236S | 4000111 | 2022-01-31 | HDSAI | MESA AUXILIAR | N/A | N/A | N/A | MUE | CONSULTA EXTERNA |  | CONSULTORIO TELEMEDICINA | HOS | SI | BUENO | [8 empty] | 1006086
MUE-1244S | 4001622 | 2022-01-31 | HDSAI | MESA AUXILIAR | N/A | N/A | N/A | MUE | CONSULTA EXTERNA |  | CONSULTORIO PEDIATRIA | HOS | SI | BUENO | [8 empty] | 1006086
MUE-1294S | N/A | 2022-02-01 | HDSAI | MESA AUXILIAR | N/A | N/A | N/A | MUE | PUESTO DE SALUD DE SAN LUIS |  | CONSULTORIO MEDICINA GENERAL 1 PISO | SAN LUIS | SI | BUENO | [8 empty] | 1006086
MUE-1296 | N/A | 2022-02-01 | HDSAI | MESA AUXILIAR | N/A | N/A | N/A | BIO | PUESTO DE SALUD DE SAN LUIS |  | CONSULTORIO DE CITOLOGIA | SAN LUIS | SI | BUENO | [8 empty] | 1006086
MUE-1309S | 01381 | 2022-02-01 | HDSAI | MESA AUXILIAR | N/A | N/A | N/A | MUE | PUESTO DE SALUD DE SAN LUIS |  | CONSULTORIO DE MEDICINA GENERAL 2 PISO | SAN LUIS | SI | BUENO | [8 empty] | 1006086
MUE-1325S | N/A | 2022-02-01 | HDSAI | MESA AUXILIAR | N/A | N/A | N/A | MUE | PUESTO DE SALUD DE SAN LUIS |  | CONSULTORIO DE CRECIMIENTO Y DESARROLLO | SAN LUIS | SI | BUENO | [8 empty] | 1006086
MUE-1651S | 4002571 | 2022-02-14 | GOB | MESA AUXILIAR | N/A | N/A | N/A | MUE | CIRUGIA |  | DEPOSITO DE EQUIPOS | HOS | SI | BUENO | [8 empty] | 1006086
MUE-1644S | N/A | 2022-02-12 | HDSAI | MESA AUXILIAR | N/A | N/A | N/A | MUE | CIRUGIA |  | QX2 | HOS | SI | BUENO | [8 empty] | 1006086
MUE-1664S | N/A | 2022-02-17 | HDSAI | MESA AUXILIAR | N/A | N/A | N/A | MUE | CIRUGIA |  | NEONATAL | HOS | SI | BUENO | [8 empty] | 1006086
MUE-1563S | N/A | 2022-02-07 | HDSAI | MESA AUXILIAR | N/A | N/A | N/A | MUE | PUESTO DE SALUD DE LA LOMA |  | FISIOTERAPIA | LOMA | SI | BUENO | [8 empty] | 1006086
MUE-1735S | ADZ01124 | 2022-02-22 | HDSAI | MESA AUXILIAR | N/A | N/A | N/A | MUE | CONSULTA EXTERNA |  | CONSULTORIO 106 | HOS | SI | BUENO | [8 empty] | 1006086
MUE-1750S | 4001581 | 2022-02-22 | HDSAI | MESA AUXILIAR | N/A | N/A | N/A | MUE | CONSULTA EXTERNA |  | CONSULTORIO 104 | HOS | SI | BUENO | [8 empty] | 1006086
MUE-1762S | ADZ01062 | 2022-02-22 | HDSAI | MESA AUXILIAR | N/A | N/A | N/A | MUE | CONSULTA EXTERNA |  | CONSULTORIO 102 | HOS | SI | BUENO | [8 empty] | 1006086
MUE-1722S | 4001541 | 2022-02-22 | HDSAI | MESA AUXILIAR | N/A | N/A | N/A | MUE | CONSULTA EXTERNA |  | CONSULTORIO 100 | HOS | SI | BUENO | [8 empty] | 1006086
MUE-1707S | N/A | 2022-02-22 | HDSAI | MESA AUXILIAR | N/A | N/A | N/A | MUE | CONSULTA EXTERNA |  | CONSULTORIO 105 | HOS | SI | BUENO | [8 empty] | 1006086
MUE-0533S | ADZ00511 | 2021-12-09 | GOB | MESA AUXILIAR | N/A | N/A | N/A | MUE | IMAGENOLOGIA |  | RAYOS X 1 | HOS | SI | BUENO | [8 empty] | 1006086
MUE-1715S | N/A | 2022-02-22 | HDSAI | MESA AUXILIAR | N/A | N/A | N/A | MUE | CONSULTA EXTERNA |  | CONSULTORIO ROSADO | HOS | SI | BUENO | [8 empty] | 1006086
MUE-1728S | ADZ01117 | 2022-02-22 | HDSAI | MESA AUXILIAR | N/A | N/A | N/A | MUE | CONSULTA EXTERNA |  | CONSULTORIO 101 | HOS | SI | BUENO | [8 empty] | 1006086
MUE-1214S | N/A | 2022-01-25 | SALUD INTERGLOBAL | MESA AUXILIAR DE MADERA | N/A | N/A | N/A | MUE | UCI ADULTOS |  | AREA DE DESCANSO | HOS | SI | BUENO | [8 empty] | 1006086
MUE-1228S | ADZ00843 | 2022-01-31 | HDSAI | MESA AUXILIAR DE MADERA | N/A | N/A | N/A | MUE | CONSULTA EXTERNA |  | CONSULTORIO 109 | HOS | SI | BUENO | [8 empty] | 1006086
MUE-1362S | ADZ00788 | 2022-02-03 | HDSAI | MESA AUXILIAR DE MADERA | N/A | N/A | N/A | MUE | ADMINISTRACION |  | GERENCIA | HOS | SI | BUENO | [8 empty] | 1006086
MUE-0310S | 4003225 | 2021-11-22 | GOB | MESA DE APOYO | N/A | N/A | N/A | MUE | SALA DE PARTOS |  | CONSULTORIO | HOS | SI | BUENO | [8 empty] | 1006086
BIO-0832S | BIO-1007S | 2022-02-12 | GOB | MESA DE CIRUGIA | MINDRAY | HI BASE 6100 | G9-34002118 | BIO | CIRUGIA |  | QX1 | HOS | SI | BUENO | 2021-04-09 |  | Devolucion | [5 empty] | 1006086
BIO-0829S | BIO-1014S | 2022-02-12 | GOB | MESA DE CIRUGIA | MINDRAY | HI BASE 6100 | G9-34002115 | BIO | CIRUGIA |  | QX1 | HOS | SI | BUENO | 2021-04-09 |  | Devolucion | [5 empty] | 1006086
BIO-0853S | BIO-1017S | 2022-02-12 | GOB | MESA DE CIRUGIA | MINDRAY | HI BASE 6100 | G9-34002049 | BIO | CIRUGIA |  | QX2 | HOS | SI | BUENO | 2021-04-09 |  | Devolucion | [5 empty] | 1006086
MUE-1660S | N/A | 2022-02-14 | PROPIEDAD PERSONAL | MESA DE ECOGRAFO | MINDRAY | N/A | N/A | BIO | CIRUGIA |  | DEPOSITO DE EQUIPOS | HOS | SI | BUENO | [8 empty] | 1006086
MUE-0723S | N/A | 2021-12-29 | HDSAI | MESA DE JUEGO PLASTICA | N/A | N/A | N/A | MUE | SOTANO |  | ALMACEN | HOS | SI | BUENO | [8 empty] | 1006086
MUE-0003S | ADZ00756 |  | HDSAI | MESA DE MADERA | N/A | N/A | N/A | MUE | ADMINISTRACION |  | SECRETARIA GERENCIA | HOS | SI | BUENO | [8 empty] | 1006086
BIO-0789S | BIO-1950S | 2022-02-07 | GOB | MESA DE MANO | N/A | N/A | N/A | BIO | PUESTO DE SALUD DE LA LOMA |  | FISIOTERAPIA | LOMA | SI | BUENO | 2021-04-12 |  | Devolucion | [5 empty] | 1006086
MUE-0079S | N/A | 2022-02-03 | SALUD INTERGLOBAL | MESA DE MAYO | N/A | N/A | N/A | MUE | HOSPITALIZACION COVID |  | PASILLO | HOS | SI | BUENO | [8 empty] | 1006086
MUE-0345S | N/A | 2021-11-23 | SALUD INTERGLOBAL (AE 013) | MESA DE MAYO | N/A | N/A | N/A | MUE | UCI NEONATAL |  | INTENSIVO | HOS | SI | BUENO | [8 empty] | 1006086
MUE-1238S | 4002268 | 2022-01-31 | HDSAI | MESA DE MAYO | N/A | N/A | N/A | MUE | CONSULTA EXTERNA |  | CONSULTORIO TELEMEDICINA | HOS | SI | BUENO | [8 empty] | 1006086
MUE-1586S | N/A | 2022-01-12 | HDSAI | MESA DE MAYO | N/A | N/A | N/A | MUE | CIRUGIA |  | QX1 | HOS | SI | BUENO | [8 empty] | 1006086
MUE-1600S | 4002549 | 2022-01-12 | HDSAI | MESA DE MAYO | N/A | N/A | N/A | MUE | CIRUGIA |  | QX1 | HOS | SI | BUENO | [8 empty] | 1006086
MUE-1601S | 4002554 | 2022-01-12 | HDSAI | MESA DE MAYO | N/A | N/A | N/A | MUE | CIRUGIA |  | QX1 | HOS | SI | BUENO | [8 empty] | 1006086
MUE-1610S | 4000790 | 2022-01-12 | HDSAI | MESA DE MAYO | N/A | N/A | N/A | MUE | CIRUGIA |  | QX3 | HOS | SI | BUENO | [8 empty] | 1006086
MUE-1614S | N/A | 2022-01-12 | HDSAI | MESA DE MAYO | N/A | N/A | N/A | MUE | CIRUGIA |  | QX3 | HOS | SI | BUENO | [8 empty] | 1006086
MUE-1637S | 4000772 | 2022-02-12 | HDSAI | MESA DE MAYO | N/A | N/A | N/A | MUE | CIRUGIA |  | QX2 | HOS | SI | BUENO | [8 empty] | 1006086
MUE-1642S | 4000805 | 2022-02-12 | HDSAI | MESA DE MAYO | DOMETAL | N/A | N/A | MUE | CIRUGIA |  | QX2 | HOS | SI | BUENO | [8 empty] | 1006086
MUE-1734S | 4010802 | 2022-02-22 | HDSAI | MESA DE MAYO | N/A | N/A | N/A | MUE | CONSULTA EXTERNA |  | CONSULTORIO 106 | HOS | SI | BUENO | [8 empty] | 1006086
MUE-0511S | ADZ00537 | 2021-12-07 | GOB | MESA DE RAYOS X | N/A | N/A | N/A | MUE | IMAGENOLOGIA |  | RAYOS X 2 | HOS | SI | BUENO | [8 empty] | 1006086
MUE-0524S | N/A | 2021-12-09 | GOB | MESA DE RAYOS X | TEC-RAD | I-10 | 002/13 | MUE | IMAGENOLOGIA |  | RAYOS X 1 | HOS | SI | BUENO | [8 empty] | 1006086
MUE-1636S | 4009630 | 2022-02-12 | HDSAI | MESA DE RIÑON | N/A | N/A | N/A | MUE | CIRUGIA |  | QX2 | HOS | SI | BUENO | [8 empty] | 1006086
MUE-1635S | 4009631 | 2022-02-12 | HDSAI | MESA DE RIÑON | N/A | N/A | N/A | MUE | CIRUGIA |  | QX2 | HOS | SI | BUENO | [8 empty] | 1006086
BIO-0356S | BIO-0101S | 2021-12-01 | GOB | MESA GINECOLOGICA | DOMETAL | OMC652 | 182-04 | BIO | SALA DE PARTOS |  | QX1 | HOS | SI | BUENO | 2021-04-20 | No encontrado 20-04-21 | No encontrado | [5 empty] | 1006086
BIO-0399S | ADZ00713 | 2021-12-03 | GOB | MESA GINECOLOGICA | DOMETAL | N/A | N/A | MUE | LABORATORIO |  | TOMA GINECOLOGICA | HOS | SI | REGULAR | [8 empty] | 1006086
MUE-0515S | ADZ00541 | 2021-12-07 | GOB | MESA MAYO | N/A | N/A | N/A | MUE | IMAGENOLOGIA |  | TOMOGRAFIA | HOS | SI | BUENO | [8 empty] | 1006086
MUE-0086S | N/A | 2022-02-04 | HDSAI | MESA PLASTICA | N/A | N/A | N/A | MUE | HOSPITALIZACION COVID |  | HAB 318 | HOS | SI | BUENO | [8 empty] | 1006086
MUE-0206S | N/A | 2021-11-18 | GOB | MESA PLASTICA | N/A | N/A | N/A | MUE | MEDICINA INTERNA |  | AREA DE DESCANSO | HOS | SI | BUENO | [8 empty] | 1006086
MUE-0207S | N/A | 2021-11-18 | GOB | MESA PLASTICA | N/A | N/A | N/A | MUE | MEDICINA INTERNA |  | AREA DE DESCANSO | HOS | SI | BUENO | [8 empty] | 1006086
MUE-0239S | 4009149 | 2021-11-19 | HDSAI | MESA PLASTICA | N/A | N/A | N/A | MUE | SALUD MENTAL |  | PUESTO DE ENFERMERIA | HOS | SI | BUENO | [8 empty] | 1006086
MUE-0641S | N/A | 2021-12-14 | GOB | MESA PLASTICA | N/A | N/A | N/A | MUE | BODEGA BIOMEDICA |  | BODEGA BIOMEDICA | HOS | SI | BUENO | [8 empty] | 1006086
MUE-0712S | N/A | 2021-12-29 | HDSAI | MESA PLASTICA | N/A | N/A | N/A | MUE | MEDICINA INTERNA |  | SALA DE ESPERA | HOS | SI | BUENO | [8 empty] | 1006086
MUE-0713S | N/A | 2021-12-29 | HDSAI | MESA PLASTICA | N/A | N/A | N/A | MUE | MEDICINA INTERNA |  | SALA DE ESPERA | HOS | SI | BUENO | [8 empty] | 1006086
MUE-0774S | N/A | 2022-01-04 | HDSAI | MESA PLASTICA | N/A | N/A | N/A | MUE | LAVANDERIA |  | SOTANO | HOS | SI | BUENO | [8 empty] | 1006086
MUE-0775S | N/A | 2022-01-04 | HDSAI | MESA PLASTICA | N/A | N/A | N/A | MUE | LAVANDERIA |  | SOTANO | HOS | SI | BUENO | [8 empty] | 1006086
MUE-0903S | 4009152 | 2022-01-07 | HDSAI | MESA PLASTICA | RIMAX | N/A | N/A | MUE | QUIRURGICA |  | AREA DE DESCANSO | HOS | SI | BUENO | [8 empty] | 1006086
MUE-0904S | N/A | 2022-01-07 | HDSAI | MESA PLASTICA | RIMAX | N/A | N/A | MUE | QUIRURGICA |  | AREA DE DESCANSO | HOS | SI | BUENO | [8 empty] | 1006086
MUE-0981S | N/A | 2022-01-20 | HDSAI | MESA PLASTICA | RIMAX | N/A | N/A | MUE | URGENCIAS |  | AREA DE DESCANSO | HOS | SI | BUENO | [8 empty] | 1006086
MUE-0982S | N/A | 2022-01-20 | HDSAI | MESA PLASTICA | RIMAX | N/A | N/A | MUE | URGENCIAS |  | AREA DE DESCANSO | HOS | SI | BUENO | [8 empty] | 1006086
MUE-1019S | N/A | 2022-01-20 | HDSAI | MESA PLASTICA | RIMAX | N/A | N/A | MUE | URGENCIAS |  | AREA DE CAMILLAS | HOS | SI | BUENO | [8 empty] | 1006086
MUE-1213S | N/A | 2022-01-25 | HDSAI | MESA PLASTICA | RIMAX | N/A | N/A | MUE | UCI ADULTOS |  | AREA DE DESCANSO | HOS | SI | BUENO | [8 empty] | 1006086
MUE-1262S | N/A | 2022-02-01 | HDSAI | MESA PLASTICA | N/A | N/A | N/A | MUE | PUESTO DE SALUD DE SAN LUIS |  | LABORATORIO | SAN LUIS | SI | BUENO | [8 empty] | 1006086
MUE-1564S | N/A | 2022-02-07 | HDSAI | MESA PLASTICA | RIMAX | N/A | N/A | MUE | PUESTO DE SALUD DE LA LOMA |  | AUDITORIO | LOMA | SI | BUENO | [8 empty] | 1006086
MUE-1565S | N/A | 2022-02-07 | HDSAI | MESA PLASTICA | RIMAX | N/A | N/A | MUE | PUESTO DE SALUD DE LA LOMA |  | AUDITORIO | LOMA | SI | BUENO | [8 empty] | 1006086
MUE-1742S | N/A | 2022-02-22 | HDSAI | MESA PLASTICA | N/A | N/A | N/A | MUE | CONSULTA EXTERNA |  | PASILLO INTERNO | HOS | SI | BUENO | [8 empty] | 1006086
MUE-1324S | N/A | 2022-02-01 | HDSAI | MESA PLASTICA PARA NIÑOS | N/A | N/A | N/A | MUE | PUESTO DE SALUD DE SAN LUIS |  | CONSULTORIO DE CRECIMIENTO Y DESARROLLO | SAN LUIS | SI | BUENO | [8 empty] | 1006086
MUE-0107S | N/A | 2021-11-18 | GOB | MESA PUENTE | N/A | N/A | N/A | MUE | MEDICINA INTERNA |  | HAB 414 | HOS | SI | MALO | [8 empty] | 1006086
MUE-0131S | N/A | 2021-11-18 | GOB | MESA PUENTE | N/A | N/A | N/A | MUE | MEDICINA INTERNA |  | HAB 412 | HOS | SI | BUENO | [8 empty] | 1006086
MUE-0141S | N/A | 2021-11-18 | GOB | MESA PUENTE | N/A | N/A | N/A | MUE | MEDICINA INTERNA |  | HAB 410 | HOS | SI | BUENO | [8 empty] | 1006086
MUE-0147S | 01464 | 2021-11-18 | GOB | MESA PUENTE | N/A | N/A | N/A | MUE | MEDICINA INTERNA |  | HAB 409 | HOS | SI | REGULAR | [8 empty] | 1006086
MUE-0158S | N/A | 2021-11-18 | GOB | MESA PUENTE | N/A | N/A | N/A | MUE | MEDICINA INTERNA |  | HAB 407 | HOS | SI | REGULAR | [8 empty] | 1006086
MUE-0162S | 4004702 | 2021-11-18 | GOB | MESA PUENTE | N/A | N/A | N/A | MUE | MEDICINA INTERNA |  | HAB 407 | HOS | SI | BUENO | [8 empty] | 1006086
MUE-0166S | 4000464 | 2021-11-18 | GOB | MESA PUENTE | N/A | N/A | N/A | MUE | QUIRUGICA |  | HAB 306 | HOS | SI | BUENO | [8 empty] | 1006086
MUE-0176S | N/A | 2021-11-18 | GOB | MESA PUENTE | N/A | N/A | N/A | MUE | MEDICINA INTERNA |  | HAB 405 | HOS | SI | BUENO | [8 empty] | 1006086
MUE-0182S | N/A | 2021-11-18 | GOB | MESA PUENTE | N/A | N/A | N/A | MUE | MEDICINA INTERNA |  | HAB 404 | HOS | SI | BUENO | [8 empty] | 1006086
MUE-0186S | N/A | 2021-11-18 | GOB | MESA PUENTE | N/A | N/A | N/A | MUE | MEDICINA INTERNA |  | HAB 403 | HOS | NO | MALO | [8 empty] | 1006086
MUE-0188S | ADZ00028 | 2021-11-18 | GOB | MESA PUENTE | N/A | N/A | N/A | MUE | MEDICINA INTERNA |  | HAB 403 | HOS | SI | REGULAR | [8 empty] | 1006086
MUE-0199S | 1423 | 2021-11-18 | GOB | MESA PUENTE | N/A | N/A | N/A | MUE | MEDICINA INTERNA |  | HAB 402 | HOS | SI | REGULAR | [8 empty] | 1006086
MUE-0200S | 1431 | 2021-11-18 | GOB | MESA PUENTE | N/A | N/A | N/A | MUE | MEDICINA INTERNA |  | HAB 402 | HOS | SI | REGULAR | [8 empty] | 1006086
MUE-0230S | ADZ00646 | 2022-01-07 | HDSAI | MESA PUENTE | N/A | N/A | N/A | MUE | QUIRUGICA |  | HAB 309 | HOS | SI | BUENO | [8 empty] | 1006086
MUE-0262S | 1750 | 2021-11-19 | HDSAI | MESA PUENTE | N/A | N/A | N/A | MUE | SALUD MENTAL |  | HAB 419 | HOS | SI | BUENO | [8 empty] | 1006086
MUE-0263S | 4000473 | 2021-11-19 | HDSAI | MESA PUENTE | N/A | N/A | N/A | MUE | SALUD MENTAL |  | HAB 419 | HOS | SI | BUENO | [8 empty] | 1006086
MUE-0284S | 4001948 | 2021-11-19 | HDSAI | MESA PUENTE | N/A | N/A | N/A | MUE | SALUD MENTAL |  | HAB 416 | HOS | SI | MALO | [8 empty] | 1006086
MUE-0379S | ADZ01359 | 2021-11-29 | GOB | MESA PUENTE | N/A | N/A | N/A | MUE | UCI NEONATAL |  | AREA DE DESCANSO | HOS | SI | BUENO | [8 empty] | 1006086
MUE-0413S | ADZ01330 | 2021-12-01 | GOB | MESA PUENTE | N/A | N/A | N/A | MUE | SALA DE PARTOS |  | TRABAJO DE PARTO | HOS | SI | BUENO | [8 empty] | 1006086
MUE-0415S | ADZ01378 | 2021-12-01 | GOB | MESA PUENTE | N/A | N/A | N/A | MUE | SALA DE PARTOS |  | TRABAJO DE PARTO | HOS | SI | REGULAR | [8 empty] | 1006086
MUE-0422S | ADZ01375 | 2021-12-01 | HDSAI | MESA PUENTE | N/A | N/A | N/A | MUE | SALA DE PARTOS |  | TRABAJO DE PARTO | HOS | SI | REGULAR | [8 empty] | 1006086
MUE-0467S | N/A | 2021-12-02 | GOB | MESA PUENTE | N/A | N/A | N/A | MUE | LABORATORIO |  | PASILLO | HOS | SI | REGULAR | [8 empty] | 1006086
MUE-0517S | ADZ00598 | 2021-12-07 | GOB | MESA PUENTE | N/A | N/A | N/A | MUE | IMAGENOLOGIA |  | TOMOGRAFIA | HOS | SI | BUENO | [8 empty] | 1006086
MUE-0544S | 4004408 | 2021-12-09 | GOB | MESA PUENTE | N/A | N/A | N/A | MUE | IMAGENOLOGIA |  | ECOGRAFIA 2 | HOS | SI | BUENO | [8 empty] | 1006086
MUE-0565S | 4000672 | 2021-12-09 | GOB | MESA PUENTE | N/A | N/A | N/A | MUE | CAMARA HIPERBARICA |  | CAMARA HIPERBARICA | HOS | SI | BUENO | [8 empty] | 1006086
MUE-0736S | N/A | 2021-12-20 | HDSAI | MESA PUENTE | N/A | N/A | N/A | MUE | QUIRURGICA |  | HAB 302 | HOS | SI | BUENO | [8 empty] | 1006086
MUE-0738S | N/A | 2021-12-20 | HDSAI | MESA PUENTE | N/A | N/A | N/A | MUE | QUIRURGICA |  | HAB 312 | HOS | SI | BUENO | [8 empty] | 1006086
MUE-0737S | N/A | 2021-12-20 | HDSAI | MESA PUENTE | N/A | N/A | N/A | MUE | QUIRURGICA |  | HAB 312 | HOS | SI | BUENO | [8 empty] | 1006086
MUE-0771S | N/A | 2022-01-04 | GOB | MESA PUENTE | N/A | N/A | N/A | MUE | LAVANDERIA |  | SOTANO | HOS | SI | BUENO | [8 empty] | 1006086
MUE-0772S | 4004509 | 2022-01-04 | GOB | MESA PUENTE | N/A | N/A | N/A | MUE | LAVANDERIA |  | SOTANO | HOS | SI | BUENO | [8 empty] | 1006086
MUE-0699S | N/A | 2022-01-06 | HDSAI | MESA PUENTE | N/A | N/A | N/A | MUE | QUIRURGICA |  | HAB 317 | HOS | SI | BUENO | [8 empty] | 1006086
MUE-0838S | 4004512 | 2022-01-06 | HDSAI | MESA PUENTE | N/A | N/A | N/A | MUE | QUIRURGICA |  | HAB 315 | HOS | SI | REGULAR | BAJA PARA MANTENIMIENTO | [7 empty] | 1006086
MUE-0850S | 01483 | 2022-01-06 | HDSAI | MESA PUENTE | N/A | N/A | N/A | MUE | QUIRURGICA |  | HAB 307 | HOS | SI | REGULAR | BAJA PARA MANTENIMIENTO | [7 empty] | 1006086
MUE-0851S | N/A | 2022-01-06 | HDSAI | MESA PUENTE | N/A | N/A | N/A | MUE | QUIRURGICA |  | HAB 313 | HOS | SI | BUENO | [8 empty] | 1006086
MUE-0862S | 4000621 | 2022-01-06 | HDSAI | MESA PUENTE | N/A | N/A | N/A | MUE | QUIRURGICA |  | HAB 310 | HOS | SI | BUENO | [8 empty] | 1006086
MUE-0872S | N/A | 2022-01-06 | HDSAI | MESA PUENTE | N/A | N/A | N/A | MUE | QUIRURGICA |  | HAB 307 | HOS | SI | BUENO | [8 empty] | 1006086
MUE-0873S | 4004519 | 2022-01-06 | HDSAI | MESA PUENTE | N/A | N/A | N/A | MUE | QUIRURGICA |  | HAB 307 | HOS | SI | BUENO | [8 empty] | 1006086
MUE-0883S | 4000566 | 2022-01-07 | HDSAI | MESA PUENTE | N/A | N/A | N/A | MUE | QUIRURGICA |  | HAB 311 | HOS | SI | REGULAR | [8 empty] | 1006086
MUE-0886S | N/A | 2022-01-07 | HDSAI | MESA PUENTE | N/A | N/A | N/A | MUE | QUIRURGICA |  | HAB 311 | HOS | SI | REGULAR | [8 empty] | 1006086
MUE-0892S | 4000542 | 2022-01-07 | HDSAI | MESA PUENTE | N/A | N/A | N/A | MUE | QUIRURGICA |  | HAB 309 | HOS | SI | BUENO | [8 empty] | 1006086
MUE-0895S | 4004506 | 2022-01-07 | HDSAI | MESA PUENTE | N/A | N/A | N/A | MUE | QUIRURGICA |  | HAB 301 | HOS | SI | REGULAR | [8 empty] | 1006086
MUE-0931S | 4002513 | 2022-01-08 | HDSAI | MESA PUENTE | N/A | N/A | N/A | MUE | QUIRURGICA |  | VESTIER | HOS | SI | BUENO | [8 empty] | 1006086
MUE-0941S | N/A | 2022-01-20 | HDSAI | MESA PUENTE | N/A | N/A | N/A | MUE | QUIRURGICA |  | HAB 305 | HOS | SI | BUENO | [8 empty] | 1006086
MUE-0940S | N/A | 2022-01-20 | HDSAI | MESA PUENTE | N/A | N/A | N/A | MUE | QUIRURGICA |  | HAB 304 | HOS | SI | BUENO | [8 empty] | 1006086
MUE-0942S | N/A | 2022-01-20 | HDSAI | MESA PUENTE | N/A | N/A | N/A | MUE | QUIRURGICA |  | HAB 306 | HOS | SI | BUENO | [8 empty] | 1006086
MUE-1006S | N/A | 2022-01-20 | HDSAI | MESA PUENTE | N/A | N/A | N/A | MUE | URGENCIAS |  | YESO | HOS | SI | BUENO | [8 empty] | 1006086
MUE-1058S | 4004710 | 2022-01-21 | HDSAI | MESA PUENTE | N/A | N/A | N/A | MUE | URGENCIAS |  | OBSERVACION MUJERES | HOS | SI | BUENO | [8 empty] | 1006086
MUE-1065S | N/A | 2022-01-21 | HDSAI | MESA PUENTE | N/A | N/A | N/A | MUE | URGENCIAS |  | OBSERVACION MUJERES | HOS | SI | BUENO | [8 empty] | 1006086
MUE-0082S | N/A | 2022-01-21 | HDSAI | MESA PUENTE | N/A | N/A | N/A | MUE | URGENCIAS |  | OBSERVACION MUJERES | HOS | SI | BUENO | [8 empty] | 1006086
MUE-1077S | N/A | 2022-01-21 | HDSAI | MESA PUENTE | N/A | N/A | N/A | MUE | UCI ADULTOS |  | VESTIR | HOS | SI | BUENO | [8 empty] | 1006086
MUE-1566S | 01629 | 2022-02-08 | HDSAI | MESA PUENTE | N/A | N/A | N/A | MUE | HOSPITALIZACION COVID |  | INTENSIVO | HOS | SI | BUENO | [8 empty] | 1006086
MUE-1569S | 01625 | 2022-02-08 | HDSAI | MESA PUENTE | N/A | N/A | N/A | MUE | HOSPITALIZACION COVID |  | INTENSIVO | HOS | SI | BUENO | [8 empty] | 1006086
MUE-0993S | N/A | 2022-01-20 | HDSAI | MESA PUENTE | HILL ROM | N/A | N/A | MUE | URGENCIAS |  | PROCEDIMIENTOS | HOS | SI | REGULAR | [8 empty] | 1006086
MUE-1189S | N/A | 2022-01-25 | SALUD INTERGLOBAL | MESA PUENTE PLASTICA | N/A | N/A | N/A | MUE | UCI ADULTOS |  | CUBICULO 9 | HOS | SI | BUENO | [8 empty] | 1006086
MUE-0393S | 4009629 | 2021-12-01 | HDSAI | MESA RIÑON | N/A | N/A | N/A | MUE | SALA DE PARTOS |  | AREA DE DESCANSO | HOS | SI | BUENO | [8 empty] | 1006086
MUE-0435S | ADZ01340 | 2021-12-01 | HDSAI | MESA RIÑON | N/A | N/A | N/A | MUE | SALA DE PARTOS |  | QX1 | HOS | SI | BUENO | [8 empty] | 1006086
MUE-1587S | 4009627 | 2022-01-12 | HDSAI | MESA RIÑON | N/A | N/A | N/A | MUE | CIRUGIA |  | QX1 | HOS | SI | BUENO | [8 empty] | 1006086
MUE-1588S | 4009632 | 2022-01-12 | HDSAI | MESA RIÑON | N/A | N/A | N/A | MUE | CIRUGIA |  | QX1 | HOS | SI | BUENO | [8 empty] | 1006086
MUE-1590S | N/A | 2022-01-12 | HDSAI | MESA RIÑON | N/A | N/A | N/A | MUE | CIRUGIA |  | QX1 | HOS | SI | BUENO | [8 empty] | 1006086
MUE-1596S | 4000802 | 2022-01-12 | HDSAI | MESA RIÑON | N/A | N/A | N/A | MUE | CIRUGIA |  | QX1 | HOS | SI | BUENO | [8 empty] | 1006086
MUE-1606S | N/A | 2022-01-12 | HDSAI | MESA RIÑON | N/A | N/A | N/A | MUE | CIRUGIA |  | QX3 | HOS | SI | BUENO | [8 empty] | 1006086
MUE-1612S | 4009628 | 2022-01-12 | HDSAI | MESA RIÑON | N/A | N/A | N/A | MUE | CIRUGIA |  | QX3 | HOS | SI | BUENO | [8 empty] | 1006086
MUE-1655S | 4006093 | 2022-02-14 | HDSAI | MESA RIÑON | N/A | N/A | N/A | MUE | CIRUGIA |  | DEPOSITO DE EQUIPOS | HOS | SI | BUENO | [8 empty] | 1006086
MUE-1643S | 4000769 | 2022-02-12 | HDSAI | MESA RIÑON | DOMETAL | N/A | N/A | MUE | CIRUGIA |  | QX2 | HOS | SI | BUENO | [8 empty] | 1006086
MUE-0767S | N/A | 2022-01-04 | GOB | MESON DE TRABAJO | N/A | N/A | N/A | MUE | LAVANDERIA |  | SOTANO | HOS | SI | BUENO | 2021-04-12 |  | Devolucion | [5 empty] | 1006086
MUE-0768S | N/A | 2022-01-04 | GOB | MESON DE TRABAJO | N/A | N/A | N/A | MUE | LAVANDERIA |  | SOTANO | HOS | SI | REGULAR | [8 empty] | 1006086
BIO-0453S | BIO-0225S | 2021-12-02 | GOB | MICROCENTRIFUGA | HETTICH | 201424-01 | N/A | BIO | LABORATORIO |  | HEMATOLOGIA | HOS | NO | MALO | 2021-04-09 |  | Devolucion | [5 empty] | 1006086
BIO-0468S | BIO-0226S | 2021-12-06 | GOB | MICROCENTRIFUGA | AUTOCRIT ULTRA 3 | 575 | 251005 | BIO | LABORATORIO |  | MICROSCOPIA | HOS | NO | MALO | 2021-04-09 |  | Devolucion | [5 empty] | 1006086
IND-134S | 01334 | 2022-02-01 | HDSAI | AIRE ACONDICIONADO | CARRIER | 42KUE048N | 2401612200264230160021 | IND | PUESTO DE SALUD DE SAN LUIS |  | SALA DE ESPERA | SAN LUIS | SI | MALO | DESMONTAR | [7 empty] | 1006086
IND-135S | N/A | 2022-02-01 | HDSAI | NEVERA MINI BAR | N/A | N/A | N/A | IND | PUESTO DE SALUD DE SAN LUIS |  | COCINA | SAN LUIS | SI | BUENO | [8 empty] | 1006086
IND-136S | 01124 | 2022-02-01 | HDSAI | DISPENSADOR DE AGUA | HACEB | LB-LWB1 | L36W-1509837 | IND | PUESTO DE SALUD DE SAN LUIS |  | COCINA | SAN LUIS | SI | BUENO | [8 empty] | 1006086
IND-137S | 01335 | 2022-02-01 | HDSAI | AIRE ACONDICIONADO | LG | VM242CE NC2 | 605HALWB2504 | IND | PUESTO DE SALUD DE SAN LUIS |  | COCINA | SAN LUIS | SI | BUENO | [8 empty] | 1006086
IND-138S | 01531 | 2022-02-01 | HDSAI | AIRE ACONDICIONADO | LG | AVNQ54GLLA0 | 551M000Z | IND | PUESTO DE SALUD DE SAN LUIS |  | SALA DE ESPERA | SAN LUIS | SI | BUENO | [8 empty] | 1006086
IND-139S | 01528 | 2022-02-01 | HDSAI | AIRE ACONDICIONADO | LG | WM122CE NB3 | 503HAWST6945 | IND | PUESTO DE SALUD DE SAN LUIS |  | CONSULTORIO 2 | SAN LUIS | SI | MALO | DESMONTAR | [7 empty] | 1006086
IND-140S | N/A | 2022-02-02 | GOB | AIRE ACONDICIONADO | TCM | N/A | N/A | IND | UCI COVID |  | CUARTO MEDICO | HOS | SI | BUENO | [8 empty] | 1006086
IND-141S | ADZ01423 | 2022-02-03 | HDSAI | AIRE ACONDICIONADO | FAN COIL | EWSWX-18 | 180105075 | IND | URGENCIAS |  | CUARTO DE RACK | HOS | NO | MALO | DESMONTAR | [7 empty] | 1006086
IND-142S | N/A | 2022-02-03 | HDSAI | AIRE ACONDICIONADO | SANKEY | N/A | N/A | IND | CIRUGIA |  | CUARTO DE RACK | HOS | SI | BUENO | TIENE UN ERROR | [7 empty] | 1006086
BIO-0436S | BIO-1895S | 2021-12-06 | GOB | MICROPIPETA | TRANSFERPETTE | 100 ul | 01D4216 | BIO | LABORATORIO |  | QUIMICA | HOS | SI | BUENO | 2021-04-09 |  | Devolucion | [5 empty] | 1006086
BIO-0434S | BIO-1887S | 2021-12-06 | GOB | MICROPIPETA | TRANSFERPETTE | 10 - 100 ul | 03Y1497 | BIO | LABORATORIO |  | QUIMICA | HOS | SI | BUENO | 2021-04-09 |  | Devolucion | [5 empty] | 1006086
BIO-0413S | BIO 1299S | 2021-12-06 | GOB | MICROPIPETA | TREFF LAB | 100-1000 | 03Z0896 | BIO | LABORATORIO |  | SERVICIO TRANSFUSIONAL | HOS | SI | BUENO | 2021-04-09 |  | Devolucion | [5 empty] | 1006086
BIO-0392S | BIO-1866S | 2021-12-02 | HDSAI | MICROPIPETA | N/A | 145 Ul | 12616089 | BIO | LABORATORIO |  | MICROBIOLOGIA | HOS | SI | BUENO | [8 empty] | 1006086
BIO-0423S | BIO-1888S | 2021-12-06 | GOB | MICROPIPETA | BOECO | 10 - 100 ul | 6066239 | BIO | LABORATORIO |  | QUIMICA | HOS | SI | BUENO | [8 empty] | 1006086
BIO-0415S | BIO-1911S | 2021-12-06 | GOB | MICROPIPETA | BOECO | 20 - 200 Ul | 6066305 | BIO | LABORATORIO |  | SERVICIO TRANSFUSIONAL | HOS | SI | BUENO | [8 empty] | 1006086
BIO-0422S | BIO-1885S | 2021-12-06 | GOB | MICROPIPETA | BOECO | 5 -50 ul | 6089661 | BIO | LABORATORIO |  | QUIMICA | HOS | SI | BUENO | [8 empty] | 1006086
BIO-0414S | BIO-1910S | 2021-12-06 | GOB | MICROPIPETA | N/A | 10 Ul | CQ60941 | BIO | LABORATORIO |  | SERVICIO TRANSFUSIONAL | HOS | SI | BUENO | [8 empty] | 1006086
BIO-0420S | BIO-1886S | 2021-12-06 | GOB | MICROPIPETA | N/A | 20 ul | N/A | BIO | LABORATORIO |  | QUIMICA | HOS | SI | BUENO | [8 empty] | 1006086
BIO-0446S | BIO-1913S | 2021-12-06 | GOB | MICROPIPETA | BOECO | 20 - 200 Ul | 6066304 | BIO | LABORATORIO |  | HEMATOLOGIA | HOS | SI | BUENO | [8 empty] | 1006086
BIO-0391S | BIO-1869S | 2021-12-02 | GOB | MICROPIPETA | N/A | 280 Ul | 12620494 | BIO | LABORATORIO |  | MICROBIOLOGIA | HOS | SI | BUENO | [8 empty] | 1006086
BIO-0534S | BIO-1912S | 2021-12-16 | GOB | MICROPIPETA | BOECO | 5 - 50 Ul | 6089656 | BIO | BODEGA BIOMEDICA |  | BODEGA BIOMEDICA | HOS | NO | MALO | [8 empty] | 1006086
BIO-0541S | BIO-1883S | 2021-12-16 | GOB | MICROPIPETA | N/A | 1000 ul | 7031271 | BIO | BODEGA BIOMEDICA |  | BODEGA BIOMEDICA | HOS | NO | MALO | [8 empty] | 1006086
BIO-0421S | BIO-1867S | 2021-12-06 | GOB | MICROPIPETA | N/A | 145 Ul | 7031285 | BIO | LABORATORIO |  | QUIMICA | HOS | SI | BUENO | [8 empty] | 1006086
BIO-0426S | BIO-1985S | 2021-12-06 | GOB | MICROPIPETA | DRAGON LAB | 250 Ul | YE175AB0105299 | BIO | LABORATORIO |  | QUIMICA | HOS | SI | BUENO | [8 empty] | 1006086
BIO-0416S | BIO-2362S | 2021-12-06 | GOB | MICROPIPETA | BIOVUE | N/A | 14006907 | BIO | LABORATORIO |  | SERVICIO TRANSFUSIONAL | HOS | SI | BUENO | [8 empty] | 1006086
BIO-0424S | BIO-1297S | 2021-12-06 | HDSAI | MICROPIPETA | TREFRFLAB | 100-1000uL | 03Z0818 | BIO | LABORATORIO |  | QUIMICA | HOS | SI | BUENO | [8 empty] | 1006086
BIO-0425S | BIO-1300S | 2021-12-06 | HDSAI | MICROPIPETA | BRAND | 100-1000uL | 04Z8089 | BIO | LABORATORIO |  | QUIMICA | HOS | SI | BUENO | [8 empty] | 1006086
BIO-0435S | BIO-1298S | 2021-12-06 | GOB | MICROPIPETA | BRAND | 50 Ul | 08y6446 | BIO | LABORATORIO |  | QUIMICA | HOS | SI | BUENO | [8 empty] | 1006086
BIO-0442S | BIO-0302S | 2021-12-06 | GOB | MISCROSCOPIO | OLYMPUS | BH2 | 227223 | BIO | LABORATORIO |  | MICROSCOPIA | HOS | SI | BUENO | [8 empty] | 1006086
BIO-0443S | BIO-0216S | 2021-12-06 | GOB | MISCROSCOPIO | OLYMPUS | CX31 | 6L06387 | BIO | LABORATORIO |  | HEMATOLOGIA | HOS | SI | MALO | [8 empty] | 1006086
BIO-0864S | BIO-2335S | 2022-02-14 | HDSAI | MICROSCOPIO PARA CIRUGIA | CARL ZEISS | 6636 | 6636162454 | BIO | CIRUGIA |  | DEPOSITO DE EQUIPOS | HOS | SI | BUENO | [8 empty] | 1006086
BIO-0898S | BIO-0166S | 2022-02-17 | GOB | MICROSCOPIO QUIRURGICO | CARL ZEISS | OPMI 1F | N/A | BIO | CIRUGIA |  | DEPOSITO | HOS | SI | BUENO | 2021-04-09 |  | Devolucion | [5 empty] | 1006086
BIO-0418S | N/A | 2021-12-06 | BIOMERIEUX (COMODATO) | MINI VIDAS | BIOMERIEUX | 1000VIDAS | IVD5216097 | BIO | LABORATORIO |  | QUIMICA | HOS | SI | BUENO | [8 empty] | 1006086 |  |  | 2
TICS-0050S | N/A | 2022-02-04 | HDSAI | MONITOR DE COMPUTADOR | HP | HPP19BE4WXGA | 3CQ04205QJ | TICS | ADMINISTRACION |  | SUBDIRECCION CIENTIFICA | HOS | SI | BUENO | [8 empty] | 1006086
TICS-0016S | N/A | 2022-02-03 | HDSAI | CPU | HP | ELITE DESK | MXL051301N | TICS | HOSPITALIZACION COVID |  | PUESTO DE ENFERMERIA | HOS | SI | BUENO |  |  |  | 1839847 |  | FVE 2127 | 2021-08-03 | HARDWARE ASESORIAS SOFTWARE LTDA | 1006086 |  |  | 1
TICS-0021S | N/A | 2021-11-19 | HDSAI | CPU | HP | ELITE DESK | MXL0513063 | TICS | MEDICINA INTERNA |  | PUESTO DE ENFERMERIA | HOS | SI | BUENO |  |  |  | 1886246 |  | FVE 2127 | 2021-08-03 | HARDWARE ASESORIAS SOFTWARE LTDA | 1006086 |  |  | 1
TICS-0010S | N/A | 2022-02-03 | HDSAI | CPU | HP | ELITE DESK | MXL051305J | TICS | ADMINISTRACION |  | JURIDICA | HOS | SI | BUENO |  |  |  | 1886246 |  | FVE 2127 | 2021-08-03 | HARDWARE ASESORIAS SOFTWARE LTDA | 1006086 |  |  | 1
TICS-0011S | N/A | 2022-01-22 | HDSAI | CPU | HP | ELITE DESK | MXL05131G5 | TICS | PLANEACION Y CALIDAD |  | PLANEACION Y CALIDAD | HOS | SI | BUENO |  |  |  | 1886246 |  | FVE 2127 | 2021-08-03 | HARDWARE ASESORIAS SOFTWARE LTDA | 1006086 |  |  | 1
TICS-0025S | N/A |  | HDSAI | CPU | HP | 280G5 SMALL FORM FACTOR | 4CE1040K47 | TICS | CONSULTA EXTERNA |  | ESTADISTICA | HOS | SI | BUENO |  |  |  | 2025446 |  | FVE 2127 | 2021-08-03 | HARDWARE ASESORIAS SOFTWARE LTDA | 1006086 |  |  | 1
TICS-0009S | N/A | 2021-12-23 | HDSAI | CPU | HP | ELITE DESK | MXL051301C | TICS | URGENCIAS |  | FARMACIA | HOS | SI | BUENO |  |  |  | 1886246 |  | FVE 2127 | 2021-08-03 | HARDWARE ASESORIAS SOFTWARE LTDA | 1006086 |  |  | 1
TICS-0020S | N/A | 2022-01-22 | HDSAI | CPU | HP | ELITE DESK | MXL05121JH | TICS | FACTURACION |  | FACTURACION | HOS | SI | BUENO |  |  |  | 1886246 |  | FVE 2127 | 2021-08-03 | HARDWARE ASESORIAS SOFTWARE LTDA | 1006086 |  |  | 1
TICS-0051S | N/A | 2021-11-19 | HDSAI | CPU | HP | ELITE DESK | MXL051301J | TICS | FACTURACION |  | FACTURACION PISO 3 | HOS | SI | BUENO |  |  |  | 1886246 |  | FVE 2127 | 2021-08-03 | HARDWARE ASESORIAS SOFTWARE LTDA | 1006086 |  |  | 1
TICS-0013S | N/A | 2021-11-24 | HDSAI | CPU | HP | ELITE DESK | MXL053014 | TICS | SOTANO |  | OFICINA DE ALMACEN | HOS | SI | BUENO |  |  |  | 1886246 |  | FVE 2127 | 2021-08-03 | HARDWARE ASESORIAS SOFTWARE LTDA | 1006086 |  |  | 1
TICS-0014S | N/A | 2022-01-22 | HDSAI | CPU | HP | ELITE DESK | MXL051306S | TICS | FACTURACION |  | FACTURACION PISO 3 | HOS | SI | BUENO |  |  |  | 1886246 |  | FVE 2127 | 2021-08-03 | HARDWARE ASESORIAS SOFTWARE LTDA | 1006086 |  |  | 1
TICS-0008S | N/A | 2022-01-22 | HDSAI | CPU | HP | ELITE DESK | MXL0512ZHS | TICS | CONSULTA EXTERNA |  | CONSULTORIO 101 | HOS | SI | BUENO |  |  |  | 1886246 |  | FVE 2127 | 2021-08-03 | HARDWARE ASESORIAS SOFTWARE LTDA | 1006086 |  |  | 1
TICS-0015S | N/A | 2022-01-22 | HDSAI | CPU | HP | ELITE DESK | MXL0512ZRW | TICS | FARMACIA |  | BODEGA FARMACIA | HOS | SI | BUENO |  |  |  | 1886246 |  | FVE 2127 | 2021-08-03 | HARDWARE ASESORIAS SOFTWARE LTDA | 1006086 |  |  | 1
TICS-0022S | N/A |  | HDSAI | CPU | HP | ELITE DESK | N/A | TICS | SISTEMAS |  | SISTEMAS | HOS | SI | BUENO |  |  |  | 1886246 |  | FVE 2127 | 2021-08-03 | HARDWARE ASESORIAS SOFTWARE LTDA | 1006086 |  |  | 1
TICS-0071S | N/A | 2021-11-19 | HDSAI | CPU | DELL | VOSTRO 3681 | 9C1KF73 | TICS | SISTEMAS |  | SISTEMAS | HOS | SI | BUENO |  |  |  | 1750000 |  | STFE 363 | 2021-04-14 | SOLUCIONES TECNOLOGICAS | 1006086 |  |  | 1
TICS-0003S | N/A | 2021-11-19 | HDSAI | CPU | HP | ELITE DESK | MXL05130QY | TICS | SISTEMAS |  | SISTEMAS | HOS | SI | BUENO |  |  |  | 1886246 |  | FVE 2127 | 2021-08-03 | HARDWARE ASESORIAS SOFTWARE LTDA | 1006086 |  |  | 1
TICS-0331S | 228 | 2022-01-05 | HDSAI | CPU | DELL | VOSTRO Ci3 10100 | N/A | TICS | CONSULTA EXTERNA |  | ATENCION AL USUARIO | HOS | SI | BUENO | PENDIENTE SERIAL |  |  | 2800000 |  | SV 23 | 2021-05-04 | SERVICOMPUTO SAS | 1006086 |  |  | 1
| N/A |  | HDSAI | CPU | DELL | VOSTRO Ci3 10100 | N/A | TICS | CONSULTA EXTERNA |  | ATENCION AL USUARIO | HOS | SI | BUENO |  |  |  | 2800000 |  | SV 23 | 2021-05-04 | SERVICOMPUTO SAS | 1006086 |  |  | 1
| N/A |  | HDSAI | CPU | DELL | VOSTRO Ci3 10100 | N/A | TICS | CONSULTA EXTERNA |  | ATENCION AL USUARIO | HOS | SI | BUENO |  |  |  | 2800000 |  | SV 23 | 2021-05-04 | SERVICOMPUTO SAS | 1006086 |  |  | 1
TICS-0334S | N/A | 2022-01-05 | HDSAI | CPU | DELL | VOSTRO Ci3 10100 | N/A | TICS | CONSULTA EXTERNA |  | ATENCION AL USUARIO | HOS | SI | BUENO |  |  |  | 2800000 |  | SV 23 | 2021-05-04 | SERVICOMPUTO SAS | 1006086 |  |  | 1
TICS-0386S | N/A | 2022-01-22 | HDSAI | CPU | DELL | OPTIPLEX 3080 | N/A | TICS | FACTURACION |  | FACTURACION PISO 3 | HOS | SI | BUENO | PENDIENTE SERIAL |  |  | 2650000 |  | STFE 363 | 2021-04-14 | SOLUCIONES TECNOLOGICAS | 1006086 |  |  | 1
TICS-0059S | N/A |  | HDSAI | MONITOR DE COMPUTADOR | HP | LV1911 | 6CM22915J9 | TICS | ADMINISTRACION |  | SECRETARIA GERENCIA | HOS | SI | BUENO | [8 empty] | 1006086
TICS-0063S | N/A |  | HDSAI | MONITOR DE COMPUTADOR | HP | LV1911 | 6CM22914TN | TICS | ADMINISTRACION |  | SUBGERENCIA ADMINISTRATIVA | HOS | SI | BUENO | [8 empty] | 1006086
TICS-0457S | N/A | 2022-02-03 | HDSAI | CPU | DELL | OPTIPLEX 3080 | N/A | TICS | ADMINISTRACION |  | TESORERIA | HOS | SI | BUENO |  |  |  | 2650000 |  | STFE 363 | 2021-04-14 | SOLUCIONES TECNOLOGICAS | 1006086 |  |  | 1
TICS-0070S | N/A | 2022-02-03 | HDSAI | MONITOR DE COMPUTADOR | HP | LV1911 | 6CN229154W | TICS | HOSPITALIZACION COVID |  | PUESTO DE ENFEREMRIA | HOS | SI | BUENO | [8 empty] | 1006086
TICS-0074S | N/A | 2022-02-02 | LINALCA (ALQUILER) | MONITOR DE COMPUTADOR | HP | P201 | 3CQ33300C5 | TICS | UCI COVID |  | PUESTO DE ENFERMERIA | HOS | SI | BUENO | [8 empty] | 1006086 |  |  | 9
TICS-0077S | 37920 | 2021-11-19 | HDSAI | MONITOR DE COMPUTADOR | PC SMART | PCS-931-18 | PCCPR01110578 | TICS | MEDICINA INTERNA |  | PUESTO DE ENFERMERIA | HOS | SI | BUENO | [8 empty] | 1006086
TICS-0079S | N/A | 2021-11-19 | HDSAI | MONITOR DE COMPUTADOR | COMPAQ | W185Q | CNT004C4P9 | TICS | MEDICINA INTERNA |  | PUESTO DE ENFERMERIA | HOS | SI | BUENO | [8 empty] | 1006086
TICS-0084S | CU67801 | 2021-11-19 | LINALCA (ALQUILER) | MONITOR DE COMPUTADOR | HP | P201 | 3CQ3321ETY | MUE | SALUD MENTAL |  | CONSULTORIO | HOS | SI | BUENO | [8 empty] | 1006086 |  |  | 9
TICS-0091S | N/A | 2021-11-19 | HDSAI | MONITOR DE COMPUTADOR | PC SMART | PCS-931-18 | PCCPR01110602 | TICS | SISTEMAS |  | SISTEMAS | HOS | SI | BUENO | [8 empty] | 1006086
EA-003 | N/A | 2021-11-19 | LINALCA (ALQUILER) | MONITOR DE COMPUTADOR | HP | LV1911 | 6CM3293C6P6 | TICS | SISTEMAS |  | SISTEMAS | HOS | SI | BUENO | [8 empty] | 1006086 |  |  | 9
TICS-0094S | N/A | 2021-02-12 | HDSAI | MONITOR DE COMPUTADOR | HP | P201 | 13Q309159M | TICS | CIRUGIA |  | QX1 | HOS | SI | BUENO | [8 empty] | 1006086
TICS-0098S | N/A | 2021-11-19 | HDSAI | MONITOR DE COMPUTADOR | HP | P201 | 3Q3091587 | TICS | SISTEMAS |  | SISTEMAS | HOS | SI | BUENO | [8 empty] | 1006086
TICS-0099S | N/A | 2021-11-19 | HDSAI | MONITOR DE COMPUTADOR | HP | LV1911 | 6CM2012914R3 | TICS | SISTEMAS |  | CUARTO RACK | HOS | SI | BUENO | [8 empty] | 1006086
EA-004 | N/A | 2021-11-19 | LINALCA (ALQUILER) | MONITOR DE COMPUTADOR | HP | LV1911 | 6CN408105F | TICS | SISTEMAS |  | SISTEMAS | HOS | NO | MALO | [8 empty] | 1006086 |  |  | 9
TICS-0056S | ADZ00074 | 2021-11-19 | HDSAI | MONITOR DE COMPUTADOR | PC SMART | PCS-931-18 | PCCPR01110712 | TICS | SISTEMAS |  | SISTEMAS | HOS | NO | MALO | [8 empty] | 1006086
TICS-0448S | N/A | 2021-11-19 | LINALCA (ALQUILER) | MONITOR DE COMPUTADOR | HP | P201 | 3CQ33614QR | TICS | ADMINISTRACION |  | SUBGERENCIA ADMINSITRATIVA | HOS | SI | BUENO | [8 empty] | 1006086 |  |  | 9
TICS-0105S | N/A | 2021-11-19 | HDSAI | MONITOR DE COMPUTADOR | HP | LV1911 | 6CM22915F0 | TICS | SISTEMAS |  | SISTEMAS | HOS | NO | MALO | [8 empty] | 1006086
EA-008S | N/A | 2021-11-19 | LINALCA (ALQUILER) | MONITOR DE COMPUTADOR | HP | P201 | 3CQ33119QK | TICS | SISTEMAS |  | SISTEMAS | HOS | NO | MALO | [8 empty] | 1006086 |  |  | 9
EA-009 | N/A | 2021-11-22 | LINALCA (ALQUILER) | MONITOR DE COMPUTADOR | HP | LV1911 | 6CM4061R4L | TICS | SISTEMAS |  | SISTEMAS | HOS | SI | BUENO | [8 empty] | 1006086 |  |  | 9
TICS-0110S | N/A | 2021-11-22 | HDSAI | MONITOR DE COMPUTADOR | HP | LV1911 | 6CM22916X1 | TICS | SISTEMAS |  | SISTEMAS | HOS | NO | MALO | [8 empty] | 1006086
TICS-0111S | N/A | 2021-11-22 | HDSAI | MONITOR DE COMPUTADOR | HP | LV1911 | 6CM229155Z | TICS | SISTEMAS |  | SISTEMAS | HOS | NO | MALO | [8 empty] | 1006086
EA-010 | N/A | 2021-11-22 | LINALCA (ALQUILER) | MONITOR DE COMPUTADOR | HP | HPS1933 | CNC148PM4S | TICS | SISTEMAS |  | SISTEMAS | HOS | SI | BUENO | [8 empty] | 1006086 |  |  | 9
TICS-0158S | N/A | 2021-11-22 | HDSAI | MONITOR DE COMPUTADOR | HP | LV1911 | 6CM229154R | TICS | ADMINISTRACION |  | SUBGERENCIA ADMINSITRATIVA | HOS | NO | MALO | [8 empty] | 1006086
TICS-0162S | N/A | 2021-11-22 | HDSAI | MONITOR DE COMPUTADOR | HP | LV1911 | 6CM22918GC | TICS | SISTEMAS |  | SISTEMAS | HOS | SI | BUENO | [8 empty] | 1006086
EA-022 | N/A | 2021-11-22 | LINALCA (ALQUILER) | MONITOR DE COMPUTADOR | HP | LV1911 | 6CM31810SM | TICS | SALA DE PARTOS |  | CONSULTORIO | HOS | SI | BUENO | [8 empty] | 1006086 |  |  | 9
TICS-0169S | N/A | 2021-11-22 | GOB | MONITOR DE COMPUTADOR | HP | LV1911 | 6CM6CM22916X6 | TICS | SALA DE PARTOS |  | CONSULTORIO | HOS | SI | BUENO | [8 empty] | 1006086
TICS-0177S | N/A | 2021-11-24 | HDSAI | MONITOR DE COMPUTADOR | HP | V193 | V3CQ4433HRN | TICS | OFICINA DE RECURSO FISICO |  | SOTANO | HOS | SI | BUENO | [8 empty] | 1006086
TICS-0185S | N/A | 2021-11-29 | GOB | MONITOR DE COMPUTADOR | HP | PRO DISPLAY P01 | CU67802 | TICS | UCI NEONATAL |  | PUESTO DE ENFERMERIA | HOS | SI | BUENO | [8 empty] | 1006086
TICS-0188S | N/A | 2021-11-29 | HDSAI | MONITOR DE COMPUTADOR | HOSPIRA | PRO DISPLAY P01 | CU67789 | TICS | UCI NEONATAL |  | PUESTO DE ENFERMERIA | HOS | SI | BUENO | [8 empty] | 1006086
TICS-0200S | N/A | 2021-12-02 | HDSAI | MONITOR DE COMPUTADOR | PCSMART | N/A | PCCPR01110698 | TICS | SALA DE PARTOS |  | PUESTO DE ENFERMERIA | HOS | SI | MALO | [8 empty] | 1006086
TICS-0201S | N/A | 2021-12-02 | LINALCA (ALQUILER) | MONITOR DE COMPUTADOR | HP | P201 | 3CQ3321UCW | TICS | SALA DE PARTOS |  | PUESTO DE ENFERMERIA | HOS | SI | REGULAR | [8 empty] | 1006086 |  |  | 9
TICS-0206S | N/A | 2021-12-02 | ALDIR (COMODATO) | MONITOR DE COMPUTADOR | AOC | E970S | AOBH91A001057 | TICS | LABORATORIO |  | COORDIANCION | HOS | SI | BUENO | [8 empty] | 1006086 |  |  | 3
TICS-0209S | N/A | 2021-12-02 | HDSAI | MONITOR DE COMPUTADOR | HP | LV1911 | 6CM2291536 | TICS | LABORATORIO |  | COORDIANCION | HOS | SI | REGULAR | [8 empty] | 1006086
TICS-0219S | N/A | 2021-12-02 | HDSAI | MONITOR DE COMPUTADOR | LENOVO | 2580-AF1 | V443340 | TICS | LABORATORIO |  | MICROBIOLOGIA | HOS | SI | BUENO | [8 empty] | 1006086
TICS-0218S | N/A | 2021-12-02 | HDSAI | MONITOR DE COMPUTADOR | HP | COMPAQ LE1711 | 3CQ214C1FG | TICS | LABORATORIO |  | MICROBIOLOGIA | HOS | SI | BUENO | [8 empty] | 1006086
TICS-0221S | N/A | 2021-12-03 | HDSAI | MONITOR DE COMPUTADOR | PC SMART | N/A | PCCPR01110508 | TICS | LABORATORIO |  | RECEPCION | HOS | SI | MALO | [8 empty] | 1006086
TICS-0225S | N/A | 2021-12-03 | ALDIR (COMODATO) | MONITOR DE COMPUTADOR | AOC | 185LM00019 | AOBH91A001017 | TICS | LABORATORIO |  | RECEPCION | HOS | SI | BUENO | [8 empty] | 1006086 |  |  | 3
TICS-0234S | N/A | 2021-12-06 | ALDIR (COMODATO) | MONITOR DE COMPUTADOR | AOC | E970S | AOBH61A002167 | TICS | LABORATORIO |  | QUIMICA | HOS | SI | BUENO | [8 empty] | 1006086 |  |  | 3
TICS-0240S | N/A | 2021-12-06 | ALDIR (COMODATO) | MONITOR DE COMPUTADOR | AOC | 185LM00019 | AOBH91A000635 | TICS | LABORATORIO |  | RECEPCION DE MUESTRA | HOS | SI | BUENO | [8 empty] | 1006086 |  |  | 3
TICS-0243S | N/A | 2021-12-06 | GOB | MONITOR DE COMPUTADOR | AOC | 215LM00041 | FYHG4HA097211 | TICS | IMAGENOLOGIA |  | SALA DE LECTURA | HOS | SI | BUENO | [8 empty] | 1006086
TICS-0246S | N/A | 2021-12-06 | RX DIGITAL | MONITOR DE COMPUTADOR | SANKEY | CLED-19B02 | 150700381 | TICS | IMAGENOLOGIA |  | SALA DE LECTURA | HOS | SI | BUENO | [8 empty] | 1006086
TICS-0257S | N/A | 2021-12-06 | ALDIR (COMODATO) | MONITOR DE COMPUTADOR | COMPAQ | 1922 | CNC018SS6V | TICS | LABORATORIO |  | HEMATOLOGIA | HOS | SI | BUENO | [8 empty] | 1006086 |  |  | 3
TICS-0262S | N/A | 2021-12-06 | HDSAI | MONITOR DE COMPUTADOR | PCSMART | PCS-931-18 | PCCPR01110258 | TICS | LABORATORIO |  | ADMISIONES | HOS | SI | REGULAR | [8 empty] | 1006086
TICS-0265S | N/A | 2021-12-06 | HDSAI | MONITOR DE COMPUTADOR | HP | LV1911 | 6CM229162X | TICS | LABORATORIO |  | ADMISIONES | HOS | SI | BUENO | [8 empty] | 1006086
TICS-0273S | N/A | 2021-12-09 | GOB | MONITOR DE COMPUTADOR | LENOVO | THIMKVISION | ML-18099 | TICS | IMAGENOLOGIA |  | CONSULTORIO | HOS | SI | BUENO | [8 empty] | 1006086
TICS-0278S | N/A | 2021-12-10 | HDSAI | MONITOR DE COMPUTADOR | HP | LV1911 | 6CM229150W | TICS | CIRUGIA |  | ADMISIONES | HOS | SI | BUENO | [8 empty] | 1006086
TICS-0283S | N/A | 2021-12-10 | HDSAI | MONITOR DE COMPUTADOR | HP | LV1911 | 6CM229150Z | TICS | CIRUGIA |  | CONSULTORIO ANESTESIOLOGIA | HOS | SI | BUENO | [8 empty] | 1006086
TICS-0290S | N/A | 2021-12-13 | GOB | MONITOR DE COMPUTADOR | HP | P201 | 3CQ3330190 | TICS | URGENCIAS |  | CONSUNTORIO 111 | HOS | SI | BUENO | [8 empty] | 1006086
TICS-0296S | N/A | 2021-12-14 | GOB | MONITOR DE COMPUTADOR | HP | LV1911 | 6CM22916SP | TICS | CENTRAL DE ESTERILIZACION |  | PUESTO DE ENFERMERIA | HOS | SI | BUENO | [8 empty] | 1006086
TICS-0299S | N/A | 2021-12-23 | HDSAI | MONITOR DE COMPUTADOR | HP | P201 | 3CQ3311C9Q | TICS | URGENCIAS |  | CONSULTORIO 110 | HOS | SI | BUENO | [8 empty] | 1006086
TICS-0301S | N/A | 2021-12-23 | HDSAI | MONITOR DE COMPUTADOR | HP | LV1911 | 6CM22916G8 | TICS | URGENCIAS |  | ADMISIONES | HOS | SI | BUENO | [8 empty] | 1006086
TICS-0316S | N/A | 2022-01-03 | HDSAI | MONITOR DE COMPUTADOR | HP | LV1911 | 6CM229159C | TICS | RECEPCION |  | ASCENSOR | HOS | SI | BUENO | [8 empty] | 1006086
TICS-0319S | N/A | 2022-01-05 | HDSAI | MONITOR DE COMPUTADOR | HP | LV1911 | 6CM229156V | TICS | CONSULTA EXTERNA |  | ASIGNACION DE CITAS | HOS | SI | REGULAR | [8 empty] | 1006086
TICS-0325S | N/A | 2022-01-05 | HDSAI | MONITOR DE COMPUTADOR | HP | LV1911 | 6CM22916CX | TICS | CONSULTA EXTERNA |  | ASIGNACION DE CITAS | HOS | SI | BUENO | [8 empty] | 1006086
TICS-0327S | N/A | 2022-01-05 | HDSAI | MONITOR DE COMPUTADOR | PCSMART | PCS931-18 | PCCPR01110321 | TICS | CONSULTA EXTERNA |  | ASIGNACION DE CITAS | HOS | SI | BUENO | [8 empty] | 1006086
TICS-0330S | N/A | 2022-01-05 | HDSAI | MONITOR DE COMPUTADOR | HP | LV1911 | 6CM22916N0 | TICS | CONSULTA EXTERNA |  | ATENCION AL USUARIO | HOS | SI | BUENO | [8 empty] | 1006086
TICS-0007S | N/A | 2022-02-04 | HDSAI | CPU | HP | ELITE DESK | MXL051304Q | TICS | ADMINISTRACION |  | SEGURIDAD Y SALUD EN EL TRABAJO | HOS | SI | BUENO |  |  |  | 1886246 |  | FVE 2127 | 2021-08-03 | HARDWARE ASESORIAS SOFTWARE LTDA | 1006086 |  |  | 1
TICS-0338S | N/A | 2022-01-08 | HDSAI | MONITOR DE COMPUTADOR | HP | LV1911 | 6CM22916CR | TICS | QUIRURGICA |  | PUESTO DE ENFERMERIA | HOS | SI | BUENO | [8 empty] | 1006086
TICS-0339S | N/A | 2022-01-08 | HDSAI | MONITOR DE COMPUTADOR | HP | LV1911 | 6CM22916TS | TICS | QUIRURGICA |  | PUESTO DE ENFERMERIA | HOS | SI | MALO | [8 empty] | 1006086
TICS-0342S | N/A | 2022-01-08 | HDSAI | MONITOR DE COMPUTADOR | HP | LV1911 | 6CM22915Q9 | TICS | QUIRURGICA |  | PUESTO DE ENFERMERIA | HOS | SI | BUENO | [8 empty] | 1006086
TICS-0346S | N/A | 2022-01-20 | LINALCA (ALQUILER) | MONITOR DE COMPUTADOR | HP | HP PRODISPLAY P201 | 3CQ3361APM | TICS | URGENCIAS |  | FACTURACION | HOS | SI | BUENO | [8 empty] | 1006086 |  |  | 9
TICS-0347S | N/A | 2022-01-21 | HDSAI | MONITOR DE COMPUTADOR | HP | HP PRODISPLAY P201 | C9Q30914JW | TICS | URGENCIAS |  | PUESTO DE ENFERMERIA | HOS | SI | BUENO | [8 empty] | 1006086
TICS-0349S | N/A | 2022-01-21 | HDSAI | MONITOR DE COMPUTADOR | HP | HP S1933 | CNC114QRMC | TICS | URGENCIAS |  | PUESTO DE ENFERMERIA | HOS | SI | BUENO | [8 empty] | 1006086
TICS-0351S | N/A | 2022-01-21 | HDSAI | MONITOR DE COMPUTADOR | HP | PRODISPLAY P201 | 3CQ3321Q04 | TICS | URGENCIAS |  | PUESTO DE ENFERMERIA | HOS | SI | BUENO | [8 empty] | 1006086
TICS-0352S | N/A | 2022-01-21 | LINALCA (ALQUILER) | MONITOR DE COMPUTADOR | HP | HP LV1911 | 6CM31810RJ | TICS | URGENCIAS |  | PUESTO DE ENFERMERIA | HOS | SI | BUENO | [8 empty] | 1006086 |  |  | 9
TICS-0355S | N/A | 2022-01-21 | LINALCA (ALQUILER) | MONITOR DE COMPUTADOR | HP | PRODISPLAY P201 | 3CQ3321PYN | TICS | URGENCIAS |  | PUESTO DE ENFERMERIA | HOS | SI | BUENO | [8 empty] | 1006086 |  |  | 9
TICS-0357S | N/A | 2022-01-21 | HDSAI | MONITOR DE COMPUTADOR | HP | PRODISPLAY P201 | 3CQ3321RH0 | TICS | URGENCIAS |  | PUESTO DE ENFERMERIA | HOS | SI | BUENO | [8 empty] | 1006086
TICS-0359S | N/A | 2022-01-21 | HDSAI | MONITOR DE COMPUTADOR | HP | PRODISPLAY P201 | 3CQ3321QRT | TICS | URGENCIAS |  | PUESTO DE ENFERMERIA | HOS | SI | BUENO | [8 empty] | 1006086
TICS-0361S | N/A | 2022-01-21 | LINALCA (ALQUILER) | MONITOR DE COMPUTADOR | HP | HP PRODISPLAY P201 | 3CQ3321QQ4 | TICS | URGENCIAS |  | PUESTO DE ENFERMERIA | HOS | SI | BUENO | [8 empty] | 1006086 |  |  | 9
TICS-0369S | N/A | 2022-01-22 | HDSAI | MONITOR DE COMPUTADOR | HP | PRODISPLAY P201 | 3CQ30914G3 | TICS | FARMACIA |  | BODEGA FARMACIA | HOS | SI | BUENO | [8 empty] | 1006086
TICS-0370S | N/A | 2022-01-22 | HDSAI | MONITOR DE COMPUTADOR | HP | PRODISPLAY P201 | 3CQ3321RJQ | TICS | FARMACIA |  | BODEGA FARMACIA | HOS | SI | BUENO | [8 empty] | 1006086
TICS-0024S | N/A | 2022-02-04 | HDSAI | CPU | HP | ELITE DESK | MXL0513014 | TICS | ADMINISTRACION |  | JEFE DE TALENTO HUMANO | HOS | SI | BUENO |  |  |  | 1886246 |  | FVE 2127 | 2021-08-03 | HARDWARE ASESORIAS SOFTWARE LTDA | 1006086 |  |  | 1
TICS-0372S | N/A | 2022-01-22 | HDSAI | MONITOR DE COMPUTADOR | PCSMART | DCR 10000 | PCCPR01110699 | TICS | FACTURACION |  | FACTURACION PISO 3 | HOS | SI | BUENO | [8 empty] | 1006086
TICS-0374S | N/A | 2022-01-22 | HDSAI | MONITOR DE COMPUTADOR | HP | HP LV1911 | 6CM2291478 | TICS | FACTURACION |  | FACTURACION PISO 3 | HOS | SI | BUENO | [8 empty] | 1006086
TICS-0376S | N/A | 2022-01-22 | HDSAI | MONITOR DE COMPUTADOR | PCSMART | DCR 10000 | PCCPR01110503 | TICS | FACTURACION |  | FACTURACION PISO 3 | HOS | SI | BUENO | [8 empty] | 1006086
TICS-0379S | N/A | 2022-01-22 | HDSAI | MONITOR DE COMPUTADOR | PCSMART | PCS-931-18 | PCCPR01110324 | TICS | FACTURACION |  | FACTURACION PISO 3 | HOS | SI | BUENO | [8 empty] | 1006086
TICS-0383S | N/A | 2022-01-22 | HDSAI | MONITOR DE COMPUTADOR | HP | HP LV1911 | 6CM229148F | TICS | FACTURACION |  | FACTURACION PISO 3 | HOS | SI | BUENO | [8 empty] | 1006086
TICS-0385S | N/A | 2022-01-22 | HDSAI | MONITOR DE COMPUTADOR | HP | HP LV1911 | 6CM3101WD0 | TICS | FACTURACION |  | FACTURACION PISO 3 | HOS | SI | BUENO | [8 empty] | 1006086
TICS-0387S | N/A | 2022-01-22 | HDSAI | MONITOR DE COMPUTADOR | HP | HP LV1911 | 6CM229153T | TICS | FACTURACION |  | FACTURACION PISO 3 | HOS | SI | BUENO | [8 empty] | 1006086
TICS-0389S | N/A | 2022-01-22 | HDSAI | MONITOR DE COMPUTADOR | HP | HP LV1911 | 6CM3152Q5L | TICS | FACTURACION |  | FACTURACION PISO 3 | HOS | SI | BUENO | [8 empty] | 1006086
TICS-0392S | N/A | 2022-01-22 | HDSAI | MONITOR DE COMPUTADOR | HP | HP LV1911 | 6CM22916PQ | TICS | ADMINISTRACION |  | CALIDAD | HOS | SI | BUENO | [8 empty] | 1006086
TICS-0394S | N/A | 2022-01-22 | LINALCA (ALQUILER) | MONITOR DE COMPUTADOR | HP | HP LV1911 | 6CM3081DR9 | TICS | FACTURACION |  | FACTURACION PISO 3 | HOS | SI | BUENO | [8 empty] | 1006086 |  |  | 9
TICS-0400S | N/A | 2022-01-31 | LINALCA (ALQUILER) | MONITOR DE COMPUTADOR | HP | PRODISPLAY P201 | 3CQ3321R8B | TICS | CONSULTA EXTERNA |  | CONSULTORIO 109 | HOS | SI | BUENO | [8 empty] | 1006086 |  |  | 9
TICS-0402S | N/A | 2022-01-31 | LINALCA (ALQUILER) | MONITOR DE COMPUTADOR | HP | PRODISPLAY P201 | 3CQ309159K | TICS | CONSULTA EXTERNA |  | CONSULTORIO TELEMEDICINA | HOS | SI | BUENO | [8 empty] | 1006086 |  |  | 9
TICS-0404S | N/A | 2022-01-31 | HDSAI | MONITOR DE COMPUTADOR | HP | LV1911 | 6CM229148V | TICS | CONSULTA EXTERNA |  | CONSULTORIO PEDIATRIA | HOS | SI | BUENO | [8 empty] | 1006086
TICS-0408 | N/A | 2022-01-31 | HDSAI | MONITOR DE COMPUTADOR | PCSMART | PCS-931-18 | PCCPR01110286 | TICS | CONSULTA EXTERNA |  | VACUNACION COVID | HOS | SI | BUENO | [8 empty] | 1006086
TICS-0411S | N/A | 2022-02-01 | LINALCA (ALQUILER) | MONITOR DE COMPUTADOR | HP | PRODISPLAY P201 | 3CQ3321N50 | TICS | PUESTO DE SALUD DE SAN LUIS |  | CONSULTORIO DE PSICOLOGIA | SAN LUIS | SI | BUENO | [8 empty] | 1006086 |  |  | 9
TICS-0413S | N/A | 2022-02-01 | LINALCA (ALQUILER) | MONITOR DE COMPUTADOR | HP | HP LV1911 | 6CM3211KKL | TICS | PUESTO DE SALUD DE SAN LUIS |  | CONSULTORIO MEDICINA GENERAL 1 PISO | SAN LUIS | SI | BUENO | [8 empty] | 1006086 |  |  | 9
TICS-0416S | N/A | 2022-02-01 | HDSAI | MONITOR DE COMPUTADOR | HP | HP LV1911 | 6CM4030RV5 | TICS | PUESTO DE SALUD DE SAN LUIS |  | ADMISIONES | SAN LUIS | SI | BUENO | [8 empty] | 1006086
TICS-0422S | N/A | 2022-02-01 | LINALCA (ALQUILER) | MONITOR DE COMPUTADOR | HP | HP LV1911 | 6CM23010GD | TICS | PUESTO DE SALUD DE SAN LUIS |  | CONSULTORIO DE MEDICINA GENERAL 2 PISO | SAN LUIS | SI | BUENO | [8 empty] | 1006086 |  |  | 9
TICS-0424S | N/A | 2022-02-01 | LINALCA (ALQUILER) | MONITOR DE COMPUTADOR | HP | HP PRODISPLAY P201 | 3CQ3321R87 | TICS | PUESTO DE SALUD DE SAN LUIS |  | CONSULTORIO DE TERAPIA OCUPACIONAL | SAN LUIS | SI | BUENO | [8 empty] | 1006086 |  |  | 9
BIO-1118S | N/A | 2022-06-06 | GOB | ELECTROCARDIOGRAFO | SCHILLER | CARDIOVIT FT-1 | 1060002827 | BIO | BODEGA BIOMEDICA |  | BODEGA BIOMEDICA | HOS | SI | BUENO |  |  |  | 8100000 | 8100000 | FE1897 | 2021-02-15 | COMERCIALIZADORA CB MEDICAL | 1006086 |  |  | 4
TICS-0059S | N/A | 2022-02-03 | HDSAI | MONITOR DE COMPUTADOR | HP | LV1911 | 6CM22915J9 | TICS | ADMINISTRACION |  | SECRETARIA DE GERENCIA | HOS | SI | BUENO | [8 empty] | 1006086
TICS-0451S | N/A | 2022-02-03 | LINALCA (ALQUILER) | MONITOR DE COMPUTADOR | HP | HP LV1911 | 6CM2311QTF | TICS | ADMINISTRACION |  | CONTABILIDAD | HOS | SI | BUENO | [8 empty] | 1006086 |  |  | 9
BIO-1119S | N/A | 2022-06-06 | GOB | ELECTROCARDIOGRAFO | SCHILLER | CARDIOVIT FT-1 | 1062001521 | BIO | BODEGA BIOMEDICA |  | BODEGA BIOMEDICA | HOS | SI | BUENO |  |  |  | 8100000 | 8100000 | FE1897 | 2021-02-15 | COMERCIALIZADORA CB MEDICAL | 1006086 |  |  | 4
TICS-0456S | N/A | 2022-02-03 | HDSAI | MONITOR DE COMPUTADOR | HP | LV1911 | 6CM229152G | TICS | ADMINISTRACION |  | AUXILIAR CONTABLE | HOS | SI | BUENO | [8 empty] | 1006086
TICS-0460S | N/A | 2022-02-03 | LINALCA (ALQUILER) | MONITOR DE COMPUTADOR | HP | LV1911 | 6CM31812CN | TICS | HOSPITALIZACION COVID |  | PUESTO DE ENFERMERIA | HOS | SI | BUENO | [8 empty] | 1006086 |  |  | 9
TICS-0467S | N/A | 2022-02-04 | HDSAI | MONITOR DE COMPUTADOR | HP | HP LV1911 | 6CM22915PF | TICS | ADMINISTRACION |  | EPIDEMIOLOGIA | HOS | SI | BUENO | [8 empty] | 1006086
TICS-0475S | N/A | 2022-02-04 | LINALCA (ALQUILER) | MONITOR DE COMPUTADOR | HP | LV1911 | 6CM4061R4L | TICS | ADMINISTRACION |  | PSICOLOGA TALENTO HUMANO | HOS | SI | BUENO | [8 empty] | 1006086 |  |  | 9
TICS-0561S | 131308 | 2022-02-05 | HDSAI | MONITOR DE COMPUTADOR | PCSMART | PCS-931-18 | PCCPR01110279 | TICS | CONSULTA EXTERNA |  | VACUNACION | HOS | SI | BUENO | [8 empty] | 1006086
TICS0562S | N/A | 2022-02-05 | HDSAI | MONITOR DE COMPUTADOR | HP | HP LV911 | 6CM22914LS | TICS | CONSULTA EXTERNA |  | VACUNACION | HOS | SI | BUENO | [8 empty] | 1006086
TICS-0590S | N/A | 2022-01-12 | LINALCA (ALQUILER) | MONITOR DE COMPUTADOR | HP | LV1911 | 6CM32936P6 | TICS | CIRUGIA |  | QX1 | HOS | SI | BUENO | [8 empty] | 1006086 |  |  | 9
TICS-0588S | N/A | 2022-01-12 | LINALCA (ALQUILER) | MONITOR DE COMPUTADOR | HP | LV1911 | 6CM408105F | TICS | CIRUGIA |  | QX3 | HOS | SI | BUENO | [8 empty] | 1006086 |  |  | 9
TICS-0586S | N/A | 2022-01-12 | HDSAI | MONITOR DE COMPUTADOR | HP | HP LV1911 | 6CM229147Z | TICS | CIRUGIA |  | FARMACIA | HOS | SI | BUENO | [8 empty] | 1006086
TICS-0592S | N/A | 2022-01-12 | LINALCA (ALQUILER) | MONITOR DE COMPUTADOR | HP | PRODISPLAY P201 | 3CQ3321QJK | TICS | CIRUGIA |  | QX2 | HOS | SI | BUENO | [8 empty] | 1006086 |  |  | 9
TICS-0594S | N/A | 2022-01-12 | LINALCA (ALQUILER) | MONITOR DE COMPUTADOR | HP | PRODISPLAY P201 | 3CQ33119VP | TICS | CIRUGIA |  | QX2 | HOS | SI | BUENO | [8 empty] | 1006086 |  |  | 9
TICS-0597S | N/A | 2022-02-14 | HDSAI | MONITOR DE COMPUTADOR | PCSMART | PCS931-18 | PCCPR01110276 | TICS | CIRUGIA |  | DEPOSITO DE EQUIPOS | HOS | SI | BUENO | [8 empty] | 1006086
TICS-0600S | N/A | 2022-02-17 | HDSAI | MONITOR DE COMPUTADOR | HP | LV1911 | 6CM22916RY | TICS | CIRUGIA |  | PUESTO DE ENFERMERIA | HOS | SI | BUENO | [8 empty] | 1006086
TICS-0602S | N/A | 2022-02-17 | HDSAI | MONITOR DE COMPUTADOR | HP | LV1911 | 6CM22916RY | TICS | CIRUGIA |  | PUESTO DE ENFERMERIA | HOS | SI | BUENO | [8 empty] | 1006086
TICS-0603S | N/A | 2022-02-17 | HDSAI | MONITOR DE COMPUTADOR | HP | LV1911 | 6CM22913C9 | TICS | CIRUGIA |  | PUESTO DE ENFERMERIA | HOS | SI | BUENO | [8 empty] | 1006086
TICS-0571S | N/A | 2022-02-07 | HDSAI | MONITOR DE COMPUTADOR | HP | HP PRODISPLAY P201 | 3CQ30914SH | TICS | PUESTO DE SALUD DE LA LOMA |  | CONSULTORIO 2 | LOMA | SI | BUENO | [8 empty] | 1006086
TICS-0574S | N/A | 2022-02-07 | HDSAI | MONITOR DE COMPUTADOR | HP | HP LV911 | 6CM22915DF | TICS | PUESTO DE SALUD DE LA LOMA |  | ODONTOLOGIA | LOMA | SI | BUENO | [8 empty] | 1006086
TICS-0577S | N/A | 2022-02-07 | HDSAI | MONITOR DE COMPUTADOR | HP | HP LV911 | 6CM229147S | TICS | PUESTO DE SALUD DE LA LOMA |  | CONSULTORIO GINECOLOGIA | LOMA | SI | BUENO | [8 empty] | 1006086
TICS-0579S | N/A | 2022-02-07 | HDSAI | MONITOR DE COMPUTADOR | HP | LV1911 | 6CM22914KP | TICS | PUESTO DE SALUD DE LA LOMA |  | CONSULTORIO DE NUTRICION | LOMA | SI | BUENO | [8 empty] | 1006086
TICS-0607S | N/A | 2022-02-22 | HDSAI | MONITOR DE COMPUTADOR | HP | LV1911 | 6CM22915CJ | TICS | CONSULTA EXTERNA |  | PUESTO DE ENFERMERIA | HOS | SI | BUENO | [8 empty] | 1006086
TICS-0483S | N/A | 2022-02-22 | HDSAI | MONITOR DE COMPUTADOR | HP | HP PRODISPLAY P201 | 3CQ3321QSQ | TICS | CONSULTA EXTERNA |  | CONSULTORIO 106 | HOS | SI | BUENO | [8 empty] | 1006086
TICS-0486S | N/A | 2022-02-22 | HDSAI | MONITOR DE COMPUTADOR | HP | HP PRODISPLAY P201 | 3CQ30914SR | TICS | CONSULTA EXTERNA |  | CONSULTORIO 104 | HOS | SI | BUENO | [8 empty] | 1006086
TICS-0488S | N/A | 2022-02-22 | HDSAI | MONITOR DE COMPUTADOR | HP | HP PRODISPLAY P201 | 3CQ33406PT | TICS | CONSULTA EXTERNA |  | CONSULTORIO 102 | HOS | SI | BUENO | [8 empty] | 1006086
TICS-0617S | N/A | 2022-02-22 | HDSAI | MONITOR DE COMPUTADOR | HP | HP PRODISPLAY P201 | 3CQ33300D3 | TICS | CONSULTA EXTERNA |  | CONSULTORIO 100 | HOS | SI | BUENO | [8 empty] | 1006086
TICS-0619S | N/A | 2022-02-22 | HDSAI | MONITOR DE COMPUTADOR | HP | HP PRODISPLAY P201 | 3CQ33300PL | TICS | CONSULTA EXTERNA |  | CONSULTORIO 101 | HOS | SI | BUENO | [8 empty] | 1006086
TICS-0609S | N/A | 2022-02-22 | LINALCA (ALQUILER) | MONITOR DE COMPUTADOR | HP | HP PRODISPLAY P201 | 3CQ3321QTY | TICS | CONSULTA EXTERNA |  | CONSULTORIO 105 | HOS | SI | BUENO | [8 empty] | 1006086 |  |  | 9
TICS-0612S | N/A | 2022-02-22 | HDSAI | MONITOR DE COMPUTADOR | HP | HP LV1911 | 6CM22916C2 | TICS | CONSULTA EXTERNA |  | ADMISIONES PASILLO INTERNO | HOS | SI | BUENO | [8 empty] | 1006086
TICS-0614S | N/A | 2022-02-22 | LINALCA (ALQUILER) | MONITOR DE COMPUTADOR | HP | HP PRODISPLAY P201 | 3CQ3311CAK | TICS | CONSULTA EXTERNA |  | CONSULTORIO ROSADO | HOS | SI | BUENO | [8 empty] | 1006086 |  |  | 9
BIO-0045S | BIO-2269S | 2022-01-24 | SALUD INTERGLOBAL | MONITOR DE OXIGENO | OHMEDA | 5100 | AALN01972 | BIO | UCI ADULTO |  | DEPOSITO DE EQUIPOS | HOS | SI | MALO | [8 empty] | 1006086
BIO-0284S | BIO-2594S | 2021-11-23 | GOB-DONACION | MONITOR DE SIGNOS VITALES | PROMED | PM-7000D | H021260115002N0114 | BIO | UCI NEONATAL |  | BASICO | HOS | SI | BUENO | 2021-04-05 |  | Devolucion | 13666130 |  |  | 2020-06-01 | DONADOS POR UNGRD A GOBERNACION | 1006086
BIO-0354S | BIO-0116S | 2021-12-01 | GOB | MONITOR DE SIGNOS VITALES | NIHON KOHDEN | BSM - 2301K | 1728 | BIO | SALA DE PARTOS |  | QX1 | HOS | SI | BUENO | 2021-04-06 |  | Devolucion | [5 empty] | 1006086
BIO-0923S | BIO-0177S | 2022-02-22 | GOB | MONITOR DE SIGNOS VITALES | NIHON KOHDEN | BSM - 2303K | 01640 | BIO | CONSULTA EXTERNA |  | CONSULTORIO 104 | HOS | SI | BUENO | 2021-04-10 |  | Devolucion | [5 empty] | 1006086
BIO-0493S | BIO-1000S | 2021-12-10 | GOB | MONITOR DE SIGNOS VITALES | MINDRAY | IMEC10 | EX3A011668 | BIO | CIRUGIA |  | CONSULTORIO ANESTESIOLOGIA | HOS | SI | BUENO | 2021-04-09 |  | Devolucion | [5 empty] | 1006086
BIO-0890S | BIO-1002S | 2022-02-17 | GOB | MONITOR DE SIGNOS VITALES | MINDRAY | IMEC10 | EX3A011640 | BIO | CIRUGIA |  | RECUPERACION | HOS | SI | BUENO | 2021-04-09 |  | Devolucion | [5 empty] | 1006086
BIO-0882S | BIO-1003S | 2022-02-17 | GOB | MONITOR DE SIGNOS VITALES | MINDRAY | IMEC10 | EX3A011646 | BIO | CIRUGIA |  | NEONATAL | HOS | SI | BUENO | 2021-04-09 |  | Devolucion | [5 empty] | 1006086
BIO-0842S | BIO-1005S | 2022-02-12 | GOB | MONITOR DE SIGNOS VITALES | MINDRAY | BENEVIEW T5 | CM-23123781 | BIO | CIRUGIA |  | QX2 | HOS | SI | BUENO | 2021-04-09 |  | Devolucion | [5 empty] | 1006086
BIO-0817S | BIO-1011S | 2022-02-12 | GOB | MONITOR DE SIGNOS VITALES | MINDRAY | BENEVIEW T5 | CM-23123775 | BIO | CIRUGIA |  | QX3 | HOS | SI | BUENO | 2021-04-13 |  | Devolucion | [5 empty] | 1006086
BIO-0885S | BIO-1026S | 2022-02-17 | GOB | MONITOR DE SIGNOS VITALES | MINDRAY | IMEC10 | EX3A011637 | BIO | CIRUGIA |  | RECUPERACION | HOS | SI | BUENO | 2021-04-09 |  | Devolucion | [5 empty] | 1006086
BIO-0565S | BIO-1036S | 2021-12-23 | GOB | MONITOR DE SIGNOS VITALES | MINDRAY | IMEC10 | EX3A011619 | BIO | BODEGA BIOMEDICA |  | BODEGA BIOMEDICA | HOS | NO | MALO | 2021-04-07 |  | Devolucion | [5 empty] | 1006086
BIO-0694S | BIO-1037S | 2022-01-25 | GOB | MONITOR DE SIGNOS VITALES | MINDRAY | IMEC10 | EX3A011618 | BIO | UCI ADULTOS |  | CUBICULO 1 | HOS | SI | BUENO | 2021-04-10 |  | Devolucion | [5 empty] | 1006086
BIO-0642S | BIO-1048S | 2022-01-20 | GOB-DONACION | MONITOR DE SIGNOS VITALES | MINDRAY | IMEC10 | EX3A011658 | BIO | URGENCIAS |  | REANIMACION | HOS | SI | BUENO | 2021-04-08 |  | Devolucion | 81540000 |  |  | 2020-06-01 | DONADOS POR UNGRD A GOBERNACION | 1006086
BIO-0567S | BIO-1092S | 2021-12-23 | GOB | MONITOR DE SIGNOS VITALES | MINDRAY | IMEC10 | EX3A011631 | BIO | BODEGA BIOMEDICA |  | BODEGA BIOMEDICA | HOS | NO | MALO | 2021-04-07 |  | Devolucion | [5 empty] | 1006086
BIO-0148S | BIO-1093S | 2022-01-08 | GOB | MONITOR DE SIGNOS VITALES | MINDRAY | IMEC10 | EX3A011662 | BIO | QUIRURGICA |  | TRABAJO SUCIO | HOS | SI | BUENO | 2021-04-05 |  | Devolucion | [5 empty] | 1006086
BIO-0322S | BIO-1094S | 2021-11-29 | GOB | MONITOR DE SIGNOS VITALES | MINDRAY | IMEC10 | EX3A011636 | BIO | UCI NEONATAL |  | AISLADOS | HOS | SI | BUENO | 2021-04-17 |  | Devolucion | [5 empty] | 1006086
BIO-0818S | BIO-1096S | 2022-02-12 | GOB | MONITOR DE SIGNOS VITALES | MINDRAY | IMEC10 | EX3A011638 | BIO | CIRUGIA |  | QX3 | HOS | SI | BUENO | 2021-04-09 |  | Devolucion | [5 empty] | 1006086
BIO-0889S | BIO-1097S | 2022-02-17 | GOB | MONITOR DE SIGNOS VITALES | MINDRAY | IMEC10 | EX3A011648 | BIO | CIRUGIA |  | RECUPERACION | HOS | SI | BUENO | 2021-04-09 |  | Devolucion | [5 empty] | 1006086
BIO-0257S | BIO-1098S | 2021-11-19 | GOB | MONITOR DE SIGNOS VITALES | MINDRAY | IMEC10 | EX2B003666 | BIO | MEDICINA INTERNA |  | DEPOSITO |  | SI | BUENO | 2021-04-05 |  | Devolucion | [5 empty] | 1006086
BIO-0691S | BIO-1100S | 2022-01-25 | GOB | MONITOR DE SIGNOS VITALES | MINDRAY | IMEC10 | EX3A011615 | BIO | UCI ADULTOS |  | CUBICULO 9 | HOS | SI | BUENO | 2021-04-10 |  | Devolucion | [5 empty] | 1006086
BIO-0116S | BIO-1102S | 2022-02-02 | GOB | MONITOR DE SIGNOS VITALES | MINDRAY | IMEC10 | EX3A011673 | BIO | UCI COVID |  | CUBICULO 8 | HOS | SI | BUENO | 2021-04-12 |  | Devolucion | [5 empty] | 1006086
BIO-0571S | BIO-1103S | 2021-12-23 | GOB | MONITOR DE SIGNOS VITALES | MINDRAY | IMEC10 | EX3A011623 | BIO | BODEGA BIOMEDICA |  | BODEGA BIOMEDICA | HOS | SI | BUENO | 2021-04-10 |  | Devolucion | [5 empty] | 1006086
BIO-0824S | BIO-1104S | 2022-02-12 | GOB | MONITOR DE SIGNOS VITALES | MINDRAY | BENEVIEW T5 | CM-23123771 | BIO | CIRUGIA |  | QX1 | HOS | SI | BUENO | 2021-04-09 |  | Devolucion | [5 empty] | 1006086
BIO-0570S | BIO-1108S | 2021-12-23 | GOB | MONITOR DE SIGNOS VITALES | MINDRAY | IMEC10 | EX3A011616 | BIO | BODEGA BIOMEDICA |  | BODEGA BIOMEDICA | HOS | SI | BUENO | 2021-04-09 |  | Devolucion | [5 empty] | 1006086
BIO-0572S | BIO-1109S | 2021-12-23 | GOB | MONITOR DE SIGNOS VITALES | MINDRAY | IMEC10 | EX3A011614 | BIO | BODEGA BIOMEDICA |  | BODEGA BIOMEDICA | HOS | NO | MALO | 2021-04-07 |  | Devolucion | [5 empty] | 1006086
BIO-0913S | BIO-1120S | 2022-02-22 | GOB | MONITOR DE SIGNOS VITALES | WELCH ALLYN | 802LTON - CE1 | KA025005 | BIO | CONSULTA EXTERNA |  | CONSULTORIO 101 | HOS | SI | BUENO | 2021-04-10 |  | Devolucion | [5 empty] | 1006086
BIO-0557S | BIO-1167S | 2021-12-23 | GOB | MONITOR DE SIGNOS VITALES | WELCH ALLYN | 53N/AO | JA095121 | BIO | URGENCIAS |  | CONSULTORIO 110 | HOS | SI | BUENO | 2021-04-08 |  | Devolucion | [5 empty] | 1006086
BIO-0496S | BIO-1208S | 2021-12-13 | GOB | MONITOR DE SIGNOS VITALES | WELCH ALLYN | 53N/AO | JA088140 | BIO | URGENCIAS |  | CONSULTORIO 111 | HOS | B | BUENO | 2021-04-08 |  | Devolucion | [5 empty] | 1006086
BIO-0767S | BIO-1218S | 2022-02-07 | GOB | MONITOR DE SIGNOS VITALES | WELCH ALLYN | 53N/AO | JA088115 | BIO | PUESTO DE SALUD DE LA LOMA |  | CONSULTORIO 2 | LOMA | SI | BUENO | 2021-04-12 |  | Devolucion | [5 empty] | 1006086
BIO-0910S | BIO-1219S | 2022-02-22 | GOB | MONITOR DE SIGNOS VITALES | WELCH ALLYN | 53N/AO | JA088135 | BIO | CONSULTA EXTERNA |  | CONSULTORIO 100 | HOS | SI | BUENO | 2021-04-10 |  | Devolucion | [5 empty] | 1006086
BIO-0887S | BIO-1565S | 2022-02-17 | GOB | MONITOR DE SIGNOS VITALES | MINDRAY | IMEC10 | EX3A011659 | BIO | CIRUGIA |  | RECUPERACION | HOS | SI | BUENO | 2021-04-09 |  | Devolucion | [5 empty] | 1006086
BIO-0504S | BIO-2061S | 2021-12-13 | GOB | MONITOR DE SIGNOS VITALES | WELCH ALLYN | 53N/AO | JA095192 | BIO | URGENCIAS |  | TRIAGE | HOS | SI | BUENO | 2021-04-08 |  | Devolucion | [5 empty] | 1006086
BIO-0509S | BIO-2065S | 2021-12-13 | GOB | MONITOR DE SIGNOS VITALES | WELCH ALLYN | 53N/AO | JA098521 | BIO | URGENCIAS |  | CONSULTORIO 109 | HOS | SI | BUENO | 2021-04-08 |  | Devolucion | [5 empty] | 1006086
BIO-0713S | BIO-2139S | 2022-01-31 | GOB | MONITOR DE SIGNOS VITALES | WELCH ALLYN | 53N/AO | JA086296 | BIO | CONSULTA EXTERNA |  | CONSULTORIO DE PEDIATRIA | HOS | SI | BUENO | 2021-04-10 |  | Devolucion | [5 empty] | 1006086
BIO-0029S | 5027/BIO-2477S | 2022-01-21 | GOB-DONACION | MONITOR DE SIGNOS VITALES | EDAN | IM70 | 360080-M20213040019 | BIO | UCI ADULTOS |  | DEPOSITO | HOS | SI | BUENO | 2021-04-20 | No encontrado 20-04-21 | No encontrado |  |  |  |  | INVERSION INICIAL UCI COVID | 1006086
BIO-0664S | BIO-2377S | 2022-01-21 | GOB-DONACION | MONITOR DE SIGNOS VITALES | EDAN | IM70 | 360080-M20201060009 | BIO | URGENCIAS |  | PASILLO | HOS | SI | BUENO | 2021-04-07 |  | Devolucion | 8950500 |  |  | 2020-06-01 | INVERSION INICIAL UCI COVID | 1006086
BIO-0266S | BIO-2379S | 2021-11-22 | GOB-DONACION | MONITOR DE SIGNOS VITALES | EDAN | IM70 | 360080-M20213040008 | BIO | HOS |  | CONSULTORIO SALA DE PARTOS |  | SI | BUENO | 2021-04-07 |  | Devolucion | 8950500 |  |  | 2020-06-01 | INVERSION INICIAL UCI COVID | 1006086
BIO-0756S | BIO-2414S | 2022-02-04 | GOB-DONACION | MONITOR DE SIGNOS VITALES | EDAN | IM70 | 360080-M20201060005 | BIO | HOSPITALIZACION COVID |  | HAB 318 | HOS | SI | BUENO | 2021-04-07 |  | Devolucion | 8950500 |  |  | 2020-06-01 | INVERSION INICIAL UCI COVID | 1006086
BIO-0556S | BIO-2416S | 2021-12-23 | GOB-DONACION | MONITOR DE SIGNOS VITALES | EDAN | IM70 | 360080-M20213040014 | BIO | URGENCIAS |  | CONSULTORIO 110 | HOS | SI | BUENO | 2021-04-07 |  | Devolucion | 8950500 |  |  | 2020-06-01 | INVERSION INICIAL UCI COVID | 1006086
BIO-0093S | BIO-2417S | 2022-01-08 | GOB-DONACION | MONITOR DE SIGNOS VITALES | EDAN | IM70 | 360080-M20213040011 | BIO | QUIRURGICA |  | DEPOSITO | HOS | SI | BUENO | 2021-04-08 |  | Devolucion | 8950500 |  |  | 2020-06-01 | INVERSION INICIAL UCI COVID | 1006086
BIO-0745S | BIO-2419S | 2022-02-03 | GOB-DONACION | MONITOR DE SIGNOS VITALES | EDAN | IM70 | 360080-M20201060007 | BIO | HOSPITALIZACION COVID |  | HAB 319 | HOS | SI | BUENO | 2021-04-07 |  | Devolucion | 8950500 |  |  | 2020-06-01 | INVERSION INICIAL UCI COVID | 1006086
BIO-0643S | BIO-2478S | 2022-01-20 | GOB-DONACION | MONITOR DE SIGNOS VITALES | EDAN | IM70 | 360080-M20213040010 | BIO | URGENCIAS |  | REANIMACION | HOS | SI | BUENO | 2021-04-08 |  | Devolucion | 8950500 |  |  | 2020-06-01 | DONADOS POR UNGRD A GOBERNACION | 1006086
BIO-0665S | BIO-2479S | 2022-01-21 | GOB-DONACION | MONITOR DE SIGNOS VITALES | EDAN | IM70 | 360080-M20201060004 | BIO | URGENCIAS |  | PASILLO | HOS | SI | BUENO | 2021-04-07 |  | Devolucion | 8950500 |  |  | 2020-06-01 | INVERSION INICIAL UCI COVID | 1006086
BIO-0252S | BIO-2481S | 2021-11-19 | GOB-DONACION | MONITOR DE SIGNOS VITALES | EDAN | IM70 | 360080-M20213040017 | BIO | MEDICINA INTERNA |  | GENERAL | HOS | SI | BUENO | 2021-04-07 |  | Devolucion | 8950500 |  |  | 2020-06-01 | INVERSION INICIAL UCI COVID | 1006086
BIO-0345S | BIO-2484S | 2021-12-01 | GOB-DONACION | MONITOR DE SIGNOS VITALES | EDAN | IM70 | 360080-M20213040018 | BIO | SALA DE PARTOS |  | POSTPARTO | HOS | SI | BUENO | 2021-04-08 |  | Devolucion | 8950500 |  |  | 2020-06-01 | INVERSION INICIAL UCI COVID | 1006086
BIO-0519S | BIO-2486S | 2021-12-13 | GOB-DONACION | MONITOR DE SIGNOS VITALES | EDAN | IM70 | 360080-M20213040009 | BIO | URGENCIAS |  | PASILLO INTERNO | HOS | SI | BUENO | 2021-04-07 |  | Devolucion | 8950500 |  |  | 2020-06-01 | INVERSION INICIAL UCI COVID | 1006086
BIO-0741S | BIO-2536S | 2022-02-03 | GOB-DONACION | MONITOR DE SIGNOS VITALES | EDAN | IM70 | 360080-M20213040002 | BIO | HOSPITALIZACION COVID |  | PUESTO DE ENFERMERIA | HOS | SI | BUENO | 2021-04-05 |  | Devolucion | 8950500 |  |  | 2020-06-01 | INVERSION INICIAL UCI COVID | 1006086
BIO-0505S | BIO-2537S | 2021-12-13 | GOB-DONACION | MONITOR DE SIGNOS VITALES | EDAN | IM70 | 360080-M20201060006 | BIO | URGENCIAS |  | TRIAGE | HOS | SI | BUENO | 2021-04-05 |  | Devolucion | 8950500 |  |  | 2020-06-01 | INVERSION INICIAL UCI COVID | 1006086
BIO-0360S | BIO-2546S | 2021-12-01 | GOB-DONACION | MONITOR DE SIGNOS VITALES | PROMED | PM-7000D | H021260115002N0452 | BIO | SALUD MENTAL |  | STAND ENFERMERIA | HOS | SI | BUENO | 2021-04-06 |  | Devolucion | 13666130 |  |  | 2020-06-01 | INVERSION INICIAL UCI COVID | 1006086
BIO-0805S | BIO-2568S | 2022-02-09 | GOB-DONACION | MONITOR DE SIGNOS VITALES | PROMED | PM-7000D | H021260115002N0171 | BIO | BODEGA BIOMEDICA |  | BODEGA BIOMEDICA | HOS | SI | BUENO | 2021-04-05 |  | Devolucion | 13666130 |  |  | 2020-06-01 | INVERSION INICIAL UCI COVID | 1006086
BIO-0563S | BIO-2570S | 2021-12-23 | GOB-DONACION | MONITOR DE SIGNOS VITALES | PROMED | PM-7000D | H021260115002N0115 | BIO | BODEGA BIOMEDICA |  | BODEGA BIOMEDICA | HOS | NO | MALO | 2021-04-12 |  | Devolucion | 13666130 |  |  | 2020-06-01 | DONADOS POR UNGRD A GOBERNACION | 1006086
BIO-0260S | BIO-2376S | 2021-11-19 | GOB-DONACION | MONITOR DE SIGNOS VITALES | EDAN | IM70 | 360080-M20213040016 | BIO | MEDICINA INTERNA |  | DEPOSITO | HOS | SI | BUENO |  |  |  | 8950500 |  |  | 2020-06-01 | INVERSION INICIAL UCI COVID | 1006086
BIO-0279S | BIO-2684S | 2021-11-23 | GOB | MONITOR DE SIGNOS VITALES | GOLDWAY | G30E | CN93917013 | BIO | UCI NEONATAL |  | BASICO | HOS | SI | BUENO |  |  |  | 17450000 |  |  | 2020-06-01 | DONADOS POR UNGRD A GOBERNACION | 1006086
BIO-0308S | BIO-2696S | 2021-11-23 | GOB | MONITOR DE SIGNOS VITALES | GOLDWAY | G30E | CN93917017 | BIO | UCI NEONATAL |  | INTENSIVO | HOS | SI | BUENO |  |  |  | 17450000 |  |  | 2020-06-01 | DONADOS POR UNGRD A GOBERNACION | 1006086
BIO-0102S | BIO-2727S | 2022-02-02 | GOB-UNGRD | MONITOR DE SIGNOS VITALES | DRAGER | VISTA 120S | S2SNF3401 | BIO | UCI COVID |  | CUBICULO 1 | HOS | SI | BUENO |  |  |  | 25985000 |  |  | 2020-06-01 | DONADOS POR UNGRD A GOBERNACION | 1006086
BIO-0126S | BIO-2728S | 2022-01-08 | GOB-UNGRD | MONITOR DE SIGNOS VITALES | DRAGER | VISTA 120S | S2SNF2927 | BIO | SALA DE PARTOS |  | SEPSIS NEONATAL | HOS | SI | BUENO |  |  |  | 25985000 |  |  | 2020-06-01 | DONADOS POR UNGRD A GOBERNACION | 1006086
BIO-0075S | BIO-2729S | 2022-02-04 | GOB-UNGRD | MONITOR DE SIGNOS VITALES | DRAGER | VISTA 120S | S2SNF3144 | BIO | HOSPITALIZACION COVID |  | HAB 322 | HOS | SI | BUENO |  |  |  | 25985000 |  |  | 2020-06-01 | DONADOS POR UNGRD A GOBERNACION | 1006086
BIO-0077S | BIO-2730S | 2022-02-09 | GOB-UNGRD | MONITOR DE SIGNOS VITALES | DRAGER | VISTA 120S | S2SNF2960 | BIO | HOSPITALIZACION COVID |  | INTENSIVO | HOS | SI | BUENO |  |  |  | 25985000 |  |  | 2020-06-01 | DONADOS POR UNGRD A GOBERNACION | 1006086
BIO-0759S | BIO-2731S | 2022-02-04 | GOB-UNGRD | MONITOR DE SIGNOS VITALES | DRAGER | VISTA 120S | S2SNF3408 | BIO | HOSPITALIZACION COVID |  | HAB 318 | HOS | SI | BUENO |  |  |  | 25985000 |  |  | 2020-06-01 | DONADOS POR UNGRD A GOBERNACION | 1006086
BIO-0068S | BIO-2732S | 2022-02-04 | GOB-UNGRD | MONITOR DE SIGNOS VITALES | DRAGER | VISTA 120S | S2SNF2864 | BIO | HOSPITALIZACION COVID |  | HAB 320 | HOS |  | BUENO |  |  |  | 25985000 |  |  | 2020-06-01 | DONADOS POR UNGRD A GOBERNACION | 1006086
BIO-0088S | BIO-2733S | 2022-01-08 | GOB-UNGRD | MONITOR DE SIGNOS VITALES | DRAGER | VISTA 120S | S2SNF3536 | BIO | QUIRURGICA |  | DEPOSITO | HOS | SI | BUENO |  |  |  | 25985000 |  |  | 2020-06-01 | DONADOS POR UNGRD A GOBERNACION | 1006086
BIO-0100S | BIO-2734S | 2022-02-02 | GOB-UNGRD | MONITOR DE SIGNOS VITALES | DRAGER | VISTA 120S | S2SNF2869 | BIO | UCI COVID |  | CUBICULO 3 | HOS | SI | BUENO |  |  |  | 25985000 |  |  | 2020-06-01 | DONADOS POR UNGRD A GOBERNACION | 1006086
BIO-0062S | BIO-2735S | 2022-02-02 | GOB-UNGRD | MONITOR DE SIGNOS VITALES | DRAGER | VISTA 120S | S2SNF3236 | BIO | UCI COVID |  | UCI COVID | HOS | SI | BUENO |  |  |  | 25985000 |  |  | 2020-06-01 | DONADOS POR UNGRD A GOBERNACION | 1006086
BIO-0064S | BIO-2736S | 2022-02-02 | GOB-UNGRD | MONITOR DE SIGNOS VITALES | DRAGER | VISTA 120S | S2SNF3527 | BIO | UCI COVID |  | UCI COVID | HOS |  | BUENO |  |  |  | 25985000 |  |  | 2020-06-01 | DONADOS POR UNGRD A GOBERNACION | 1006086
BIO-0081S | BIO-2737S | 2022-02-03 | GOB-UNGRD | MONITOR DE SIGNOS VITALES | DRAGER | VISTA 120S | S2SNF3274 | BIO | HOSPITALIZACION COVID |  | HAB 321 | HOS | SI | BUENO |  |  |  | 25985000 |  |  | 2020-06-01 | DONADOS POR UNGRD A GOBERNACION | 1006086
BIO-0117S | BIO-2738S | 2022-02-02 | GOB-UNGRD | MONITOR DE SIGNOS VITALES | DRAGER | VISTA 120S | S2SNF0781 | BIO | UCI COVID |  | CUBICULO 2 | HOS | SI | BUENO |  |  |  | 25985000 |  |  | 2020-06-01 | DONADOS POR UNGRD A GOBERNACION | 1006086
BIO-0739S | BIO-2740S | 2022-02-02 | GOB-DONACION | MONITOR DE SIGNOS VITALES | DRAGER | VISTA 120S | S2SNF3259 | BIO | UCI COVID |  | UCI COVID | HOS | SI | BUENO | INCOMPLETO SIN CABE DE FRECUENCIA Y BRAZALETE |  |  | 25985000 |  |  | 2020-06-01 | DONADOS POR UNGRD A GOBERNACION | 1006086
BIO-0111S | BIO-2741S | 2022-02-02 | GOB-UNGRD | MONITOR DE SIGNOS VITALES | DRAGER | VISTA 120S | S2SNF3047 | BIO | UCI COVID |  | CUBICULO 8 | HOS | SI | BUENO |  |  |  | 25985000 |  |  | 2020-06-01 | DONADOS POR UNGRD A GOBERNACION | 1006086
BIO-0125S | BIO-2742S | 2022-01-08 | GOB-UNGRD | MONITOR DE SIGNOS VITALES | DRAGER | VISTA 120S | S2SNF3275 | BIO | BODEGA BIOMEDICA |  | BODEGA BIOMEDICA | HOS | SI | BUENO |  |  |  | 25985000 |  |  | 2020-06-01 | DONADOS POR UNGRD A GOBERNACION | 1006086
BIO-0059S | BIO-2743S | 2022-02-04 | GOB-UNGRD | MONITOR DE SIGNOS VITALES | DRAGER | VISTA 120S | S2SNF2926 | BIO | UCI COVID |  | GEMERAL | HOS | SI | BUENO |  |  |  | 25985000 |  |  | 2020-06-01 | DONADOS POR UNGRD A GOBERNACION | 1006086
MUE-1811S | N/A | 2022-06-13 | HDSAI | ESCRITORIO | N/A | N/A | N/A | MUE | CENTRAL DE ESTERILIZACION |  | CENTRAL DE ESTERILIZADOR | HOS | SI | BUENO |  |  |  | 1298000 |  | 3771 | 2022-06-13 | ACARIBE LIBROS | 1006086 |  |  | 1
MUE-1810S | N/A | 2022-06-13 | HDSAI | ESCRITORIO | N/A | N/A | N/A | MUE | CENTRAL DE ESTERILIZACION |  | CENTRAL DE ESTERILIZADOR | HOS | SI | BUENO |  |  |  | 1298000 |  | 3771 | 2022-06-13 | ACARIBE LIBROS | 1006086 |  |  | 1
MUE-1972S | N/A |  | HDSAI | ESCRITORIO 3 CAJONES | N/A | N/A | N/A | MUE | RECURSO FISICO |  | ALMACEN | HOS | SI | BUENO |  |  |  | 1495000 |  | COM 5076 | 2022-12-27 | ACARIBE LIBROS | 1006086 |  |  | 1
MUE-1976S | N/A |  | HDSAI | ESCRITORIO 3 CAJONES | N/A | N/A | N/A | MUE | ADMINISTRACION |  | CONTABILIDAD | HOS | SI | BUENO |  |  |  | 1495000 |  | COM 5076 | 2022-12-27 | ACARIBE LIBROS | 1006086 |  |  | 1
| N/A |  | HDSAI | ESCRITORIO 3 CAJONES | N/A | N/A | N/A | MUE | ADMINISTRACION |  | CONTABILIDAD | HOS | SI | BUENO |  |  |  | 1495000 |  | COM 5076 | 2022-12-27 | ACARIBE LIBROS | 1006086 |  |  | 1
BIO-0699S | BIO-1030S | 2022-01-25 | GOB | MONITOR DE SIGNOS VITALES | MINDRAY | IMEC10 | EX3A011620 | BIO | UCI ADULTO |  | CUBICULO 7 | HOS | SI | BUENO | [8 empty] | 1006086
BIO-0698S | BIO-1033S | 2022-01-25 | GOB | MONITOR DE SIGNOS VITALES | MINDRAY | IMEC10 | EX3A011621 | BIO | UCI ADULTO |  | CUBICULO 2 | HOS | SI | BUENO | [8 empty] | 1006086
BIO-0687S | BIO-1042S | 2022-01-24 | GOB | MONITOR DE SIGNOS VITALES | MINDRAY | IMEC10 | EX3A011629 | BIO | UCI ADULTO |  | CUBICULO 4 | HOS | SI | BUENO | [8 empty] | 1006086
BIO-0706S | BIO-1095S | 2022-01-25 | GOB | MONITOR DE SIGNOS VITALES | MINDRAY | IMEC10 | EX3A011671 | BIO | UCI ADULTO |  | CUBICULO 6 | HOS | SI | BUENO | [8 empty] | 1006086
BIO-0054S | BIO-1124S |  | GOB | MONITOR DE SIGNOS VITALES | WELCH ALLYN | 802N/AO | KA022914 | BIO | UCI ADULTO |  | PASILLO | HOS | SI | BUENO | [8 empty] | 1006086
BIO-0053S | BIO-2483S | 2022-01-24 | GOB | MONITOR DE SIGNOS VITALES | EDAN | IM70 | 360080-M20201060014 | BIO | UCI ADULTOS |  | PASILLO | HOS | SI | BUENO | [8 empty] | 1006086
BIO-0273S | N/A | 2021-11-23 | GOB | MONITOR DE SIGNOS VITALES | PHILLIPS | G30E | CN93917016 | BIO | UCI NEONATAL |  | BASICO | HOS | SI | BUENO | [8 empty] | 1006086
BIO-0290S | N/A | 2021-11-23 | SALUD INTERGLOBAL (AE 009) | MONITOR DE SIGNOS VITALES | MINDRAY | MEC1200 | 84103897 | BIO | UCI NEONATAL |  | INTERMEDIO | HOS | SI | BUENO | [8 empty] | 1006086
BIO-0291S | N/A | 2021-11-23 | SALUD INTERGLOBAL (AE 010) | MONITOR DE SIGNOS VITALES | MINDRAY | PM9000 | 78101586 | BIO | UCI NEONATAL |  | INTERMEDIO | HOS | SI | BUENO | [8 empty] | 1006086
BIO-0293S | N/A | 2021-11-23 | GOB | MONITOR DE SIGNOS VITALES | PHILLIPS | G30E | 93917015 | BIO | UCI NEONATAL |  | INTERMEDIO | HOS | SI | BUENO | [8 empty] | 1006086
BIO-0305S | BIO-2164S | 2021-11-23 | GOB | MONITOR DE SIGNOS VITALES | MINDRAY | BENEVIEWT5 | CM0A113869 | BIO | UCI NEONATAL |  | INTENSIVO | HOS | SI | BUENO | [8 empty] | 1006086
BIO-0316S | BIO-2173S | 2021-11-29 | SALUD INTERGLOBAL | MONITOR DE SIGNOS VITALES | MINDRAY | IMEC 1200 | CC84103907 | BIO | UCI NEONATAL |  | AISLADOS | HOS | SI | BUENO | [8 empty] | 1006086
BIO-0319S | N/A | 2021-11-29 | SALUD INTERGLOBAL | MONITOR DE SIGNOS VITALES | MINDRAY | IMEC 1200 | CC84103857 | BIO | UCI NEONATAL |  | AISLADOS | HOS | SI | BUENO | [8 empty] | 1006086
BIO-0334S | BIO-2161S | 2021-11-29 | SALUD INTERGLOBAL | MONITOR DE SIGNOS VITALES | MINDRAY | IMEC 1200 | CC-84103841 | BIO | UCI NEONATAL |  | INSUMOS | HOS | SI | BUENO | [8 empty] | 1006086
BIO-0498S | BIO-1213S | 2021-12-13 | GOB | MONITOR DE SIGNOS VITALES | WELCH ALLYN | 53NTO | JA094703 | BIO | URGENCIAS |  | RESPIRATORIO | HOS | SI | BUENO | [8 empty] | 1006086
BIO-0594S | BIO-1211S | 2022-01-06 | HDSAI | MONITOR DE SIGNOS VITALES | WELCH ALLYN | 53NTO | JA094927 | BIO | BODEGA BIOMEDICA |  | BODEGA BIOMEDICA | HOS | SI | BUENO | [8 empty] | 1006086
BIO-0652S | BIO-2873S | 2022-01-20 | HDSAI | MONITOR DE SIGNOS VITALES | ADVANCED | PM-200M | Q068A045654 | BIO | URGENCIAS |  | REANIMACION | HOS | SI | BUENO | [8 empty] | 1006086
BIO-0690S | N/A | 2022-01-24 | HDSAI | MONITOR DE SIGNOS VITALES | MINDRAY | N/A | N/A | BIO | UCI ADULTOS |  | CUBICULO 5 | HOS | SI | BUENO | REVISAR MODELO Y SERAL | [7 empty] | 1006086
BIO-0751S | BIO-2872S | 2022-10-10 | HDSAI | MONITOR DE SIGNOS VITALES | ADVANCED | PM-200M | Q068A045638 | BIO | UCI NEONATAL |  | GENERAL | HOS | SI | BUENO | [8 empty] | 1006086
BIO-0755S | BIO-2871 | 2022-02-04 | HDSAI | MONITOR DE SIGNOS VITALES | ADVANCED | PM-200M | Q068A045660 | MUE | HOSPITALIZACION COVID |  | HAB 322 | HOS | SI | BUENO | [8 empty] | 1006086
BIO-0270S | N/A | 2021-11-22 | COOMULCARCOL (ALQUILER) | MONITOR FETAL | EDAN | F3 | 330120M14906710002 | BIO | SALA DE PARTOS |  | CUARTO DE MONITOREO | HOS | SI | BUENO | [8 empty] | 1006086
BIO-0271S | N/A | 2021-11-22 | COOMULCARCOL (ALQUILER) | MONITOR FETAL | EDAN | CADENCE | CADA3030933374BF | BIO | SALA DE PARTOS |  | CUARTO DE MONITOREO | HOS | SI | REGULAR | [8 empty] | 1006086
EA-023 | N/A | 2021-12-01 | COOMULCARCOL (ALQUILER) | MONITOR FETAL | EDAN | CADENCE | CADA3030731438B | BIO | BODEGA BIOMEDICA |  | BODEGA BIOMEDICA | HOS | SI | BUENO | [8 empty] | 1006086
IND-143S | ADZ01448 | 2022-02-03 | HDSAI | AIRE ACONDICIONADO | FAN COIL | EWSWX-18 | 180105081 | IND | CONSULTA EXTERNA |  | CUARTO DE RACK | HOS | NO | MALO | DESMONTAR | [7 empty] | 1006086
MUE-0473S | 00026 | 2021-12-02 | GOB | MUEBLE | N/A | N/A | N/A | MUE | LABORATORIO |  | COORDIANCION | HOS | SI | BUENO | [8 empty] | 1006086
MUE-1051S | 00027 | 2022-01-21 | HDSAI | MUEBLE | N/A | N/A | N/A | MUE | URGENCIAS |  | OBSERVACION MUJERES | HOS | SI | BUENO | [8 empty] | 1006086
MUE-1359S | 01769 | 2022-02-03 | HDSAI | MUEBLE | N/A | N/A | N/A | MUE | ADMINISTRACION |  | GERENCIA | HOS | SI | BUENO | [8 empty] | 1006086
MUE-1358S | 01772 | 2022-02-03 | HDSAI | MUEBLE | N/A | N/A | N/A | MUE | ADMINISTRACION |  | GERENCIA | HOS | SI | BUENO | [8 empty] | 1006086
MUE-1425S | ADZ00836 | 2022-02-04 | GOB | MUEBLE | N/A | N/A | N/A | MUE | ADMINISTRACION |  | TALENTO HUMANO | HOS | SI | BUENO | 2021-04-05 |  | Devolucion | [5 empty] | 1006086
MUE-0693S | ADZ00614 | 2021-12-23 | HDSAI | MUEBLE DE FARMACIA - APOTECA | N/A | N/A | N/A | MUE | URGENCIAS |  | FARMACIA | HOS | SI | REGULAR | [8 empty] | 1006086
MUE-0694S | N/A | 2021-12-23 | HDSAI | MUEBLE DE FARMACIA - APOTECA | N/A | N/A | N/A | MUE | URGENCIAS |  | FARMACIA | HOS | SI | REGULAR | [8 empty] | 1006086
MUE-0636S | N/A | 2021-11-23 | SALUD INTERGLOBAL (AE 007) | MUEBLE RECLINABLE | N/A | N/A | N/A | BIO | UCI NEONATAL |  | BASICO | HOS | SI | BUENO | [8 empty] | 1006086
MUE-0340S | N/A | 2021-11-23 | SALUD INTERGLOBAL (AE 008) | MUEBLE RECLINABLE | N/A | N/A | N/A | BIO | UCI NEONATAL |  | INTERMEDIO | HOS | SI | BUENO | [8 empty] | 1006086
BIO-0568S | BIO-0055S | 2021-12-23 | GOB | NEBULIZADOR | DEVILBISS | 5650D | D3859984 | BIO | BODEGA BIOMEDICA |  | BODEGA BIOMEDICA |  | SI | BUENO | 2021-04-07 |  | Devolucion | [5 empty] | 1006086
BIO-0332S | BIO-2135S | 2021-11-29 | SALUD INTERGLOBAL | NEOPUFF | FISHER & PAYKER | HEALTHCARE | 110418001389 | BIO | UCI NEONATAL |  | INSUMOS | HOS | SI | BUENO | [8 empty] | 1006086
BIO-0331S | BIO-2141S | 2021-11-29 | SALUD INTERGLOBAL | NEOPUFF | FISHER & PAYKER | HEALTHCARE | 090804002528 | BIO | UCI NEONATAL |  | INSUMOS | HOS | SI | BUENO | [8 empty] | 1006086
IND-144S | 0024S | 2022-02-03 | COMODATO AGUA SANA | DISPENSADOR DE AGUA | OSTER | OS-WD2100 | 340921937039C032100036 | IND | ADMINISTRACION |  | GERENCIA | HOS | SI | BUENO | [8 empty] | 1006086 |  |  | 2
IND-145S | ADZ00795 | 2022-02-03 | HDSAI | NEVERA MINI BAR | SANKEY | N/A | N/A | IND | ADMINISTRACION |  | GERENCIA | HOS | SI | BUENO | [8 empty] | 1006086
IND-147S | N/A | 2022-02-03 | HDSAI | AIRE ACONDICIONADO | MIRAGE | EMF121F | 340D154780115090130282 | IND | HOSPITALIZACION COVID |  | HAB 321 | HOS | SI | BUENO |  |  |  | NO SE TIENE INFORMACION |  | NO SE TIENE | 2021-11-10 | NO SE TIENE INFORMACION
IND-148S | N/A | 2022-02-04 | HDSAI | AIRE ACONDICIONADO | LG | VM182C7 | S4NQ18KL2PA | IND | HOSPITALIZACION COVID |  | HAB 320 | HOS | SI | BUENO | [8 empty] | 1006086
IND-149S | 0112 | 2022-02-04 | HDSAI | AIRE ACONDICIONADO | LG | VM182C7 | S4NQ18KL2PA EC2GCOL | IND | HOSPITALIZACION COVID |  | HAB 322 | HOS | SI | BUENO | [8 empty] | 1006086
IND-150S | 4009024 | 2022-02-04 | HDSAI | MICROHONDAS | HACEB | AS HM-1-1 | DJ12402920 | IND | HOSPITALIZACION COVID |  | SALA DE ESPERA | HOS | NO | MALO | [8 empty] | 1006086
IND-151S | 4010805 | 2022-02-05 | HDSAI | CONGELADOR | VESTFORT | DENMARK | N/A | IND | CONSULTA EXTERNA |  | VACUNACION | HOS | SI | BUENO | [8 empty] | 1006086
IND-152S | 4004922 | 2022-02-05 | HDSAI | CONGELADOR | SANKEY | RFC-370 | N/A | IND | CONSULTA EXTERNA |  | VACUNACION | HOS | SI | BUENO | [8 empty] | 1006086
IND-153S | 4004183 | 2022-02-05 | HDSAI | CONGELADOR | VESTFORT | DENMARK | IE078E43040296 | IND | CONSULTA EXTERNA |  | VACUNACION COVID | HOS | SI | BUENO | [8 empty] | 1006086
IND-154S | 4004185 | 2022-02-05 | HDSAI | NEVERA | SANKEY | RF-920 | IE078E43040296 | IND | CONSULTA EXTERNA |  | VACUNACION COVID | HOS | SI | BUENO | [8 empty] | 1006086
IND-155S | 4004181 | 2022-02-05 | HDSAI | AIRE ACONDICIONADO | FAN COIL | EWSWX-25 | 250305003 | IND | CONSULTA EXTERNA |  | VACUNACION COVID | HOS | NO | MALO | DESMONTAR | [7 empty] | 1006086
IND-156S | 0111 | 2022-02-05 | HDSAI | AIRE ACONDICIONADO | LG | VM182C7 | 9LPKG01K 911TAJDC6964 | IND | CONSULTA EXTERNA |  | VACUNACION COVID | HOS | SI | BUENO | [8 empty] | 1006086
IND-159S | 1338 | 2022-02-07 | GOB | AIRE ACONDICIONADO MINI SPLIT | LG | VM242CE NC2 | 605HASPB2502 | IND | PUESTO DE SALUD DE LA LOMA |  | CONSULTORIO 2 | LOMA | SI | BUENO | 2021-04-07 | Consultorio 2 | Devolucion | [5 empty] | 1006086
IND-160S | 01337 | 2022-02-07 | HDSAI | AIRE ACONDICIONADO | LG | VM242CE NC2 | 605HAPUB2544 | IND | PUESTO DE SALUD DE LA LOMA |  | CONSULTORIO 3 | LOMA | SI | BUENO | [8 empty] | 1006086
MUE-0089S | N/A | 2022-02-04 | HDSAI | NEVERA | SANKEY | RF-020 | IE79E430 | MUE | HOSPITALIZACION COVID |  | CAFETIN | HOS | SI | BUENO | [8 empty] | 1006086
IND-161S | 01526 | 2022-02-07 | GOB | AIRE ACONDICIONADO | CARRIER | 42KUE048N | 2401612200264230160004 | IND | PUESTO DE SALUD DE LA LOMA |  | ODONTOLOGIA | LOMA | SI | BUENO | 2021-04-07 | Odontologia, Piso techo | Devolucion | [5 empty] | 1006086
IND-162S | 01339 | 2022-02-07 | GOB | AIRE ACONDICIONADO MINI SPLIT | LG | VM242CE NC3 | 603HAQVN9180 | IND | PUESTO DE SALUD DE LA LOMA |  | CONSULTORIO DE GINECOLOGIA | LOMA | SI | BUENO | 2021-04-07 | Nutricion/Citologia | Devolucion | [5 empty] | 1006086
IND-163S | 01312 | 2022-02-07 | GOB | AIRE ACONDICIONADO | CARRIER | 42FLCO482002301 | C101331400211321130008 | IND | PUESTO DE SALUD DE LA LOMA |  | SALA DE ESPERA 2 | LOMA | SI | BUENO | 2021-04-07 | Es un piso techo en pasillo | Devolucion | [5 empty] | 1006086
IND-164S | 01311 | 2022-02-07 | GOB | AIRE ACONDICIONADO | CARRIER | 42kKUE048N | 2401378 | IND | PUESTO DE SALUD DE LA LOMA |  | CONSULTORIO DE NUTRICION | LOMA | SI | BUENO | 2021-04-07 | Auditorio, Es un piso techo | Devolucion | [5 empty] | 1006086
IND-165S | N/A | 2022-02-07 | PROPIEDAD PERSONAL | NEVERA MINI BAR | N/A | N/A | N/A | IND | PUESTO DE SALUD DE LA LOMA |  | CONSULTORIO DE NUTRICION | LOMA | SI | BUENO | [8 empty] | 1006086
IND-166S | 01310 | 2022-02-07 | GOB | AIRE ACONDICIONADO | CARRIER | 42kKUE048N | 240161220026423 | IND | PUESTO DE SALUD DE LA LOMA |  | SALA DE ESPERA | LOMA | SI | BUENO | 2021-04-07 | Es un piso techo | Devolucion | [5 empty] | 1006086
IND-168S | 01500 | 2022-02-07 | GOB | NEVERA | HACEB | N/A | N/A | IND | PUESTO DE SALUD DE LA LOMA |  | FISIOTERAPIA | LOMA | SI | BUENO | 2021-04-07 |  | Devolucion | [5 empty] | 1006086
IND-169S | 0011 | 2022-02-09 | HDSAI | AIRE ACONDICIONADO | CIAC | CH41E-012-H3N1C | 05600500285150120087 | IND | HOSPITALIZACION COVID |  | INTENSIVO | HOS | SI | BUENO | [8 empty] | 1006086
IND-170S | 4002545 | 2022-01-12 | HDSAI | AIRE ACONDICIONADO | CLASSIC | MWFFC24S2 | 24024221706692900120028 | IND | CIRUGIA |  | QX1 | HOS | SI | MALO | DESMONTADO | [7 empty] | 1006086
IND-171S | 0061 | 2022-01-12 | HDSAI | AIRE ACONDICIONADO | LG | AVNQ40GM14A | MEZ68513321 | IND | CIRUGIA |  | QX1 | HOS | SI | MALO | DESMONTADO | [7 empty] | 1006086
IND-175S | 4002556 | 2022-01-12 | HDSAI | AIRE ACONDICIONADO | SANKEY | ES-12R410A2 | 2403728520876260121397 | IND | CIRUGIA |  | FARMACIA | HOS | SI | BUENO | [8 empty] | 1006086
IND-174S | 4002557 | 2022-01-12 | HDSAI | NEVERA MINI BAR | HACEB | N/A | N/A | IND | CIRUGIA |  | FARMACIA | HOS | SI | BUENO | [8 empty] | 1006086
IND-173S | N/A | 2022-01-12 | HDSAI | AIRE ACONDICIONADO | SANKEY | N/A | N/A | IND | CIRUGIA |  | FARMACIA BODEGA | HOS | SI | BUENO | [8 empty] | 1006086
IND-176S | N/A | 2022-01-12 | HDSAI | AIRE ACONDICIONADO | LG | AVNQ40GM14A | AVNQ36GM1A4ANWTLCB | IND | CIRUGIA |  | QX2 | HOS | SI | MALO | DESMONTADO | [7 empty] | 1006086
IND-177S | N/A | 2022-02-14 | HDSAI | MICROHONDAS | SANKEY | MW-1033SS | 17121033SS0314 | IND | CIRUGIA |  | DEPOSITO DE EQUIPOS | HOS | SI | BUENO | [8 empty] | 1006086
IND-178S | 4006107 | 2022-02-17 | HDSAI | AIRE ACONDICIONADO | SANKEY | ES-24R410A2 | 2403728520476210150172 | IND | CIRUGIA |  | RECUPERACION | HOS | SI | BUENO | [8 empty] | 1006086
IND-180S | N/A | 2022-02-22 | HDSAI | AIRE ACONDICIONADO | SANKEY | ES-12R410A2 | 2403728520876260120877 | IND | CONSULTA EXTERNA |  | CONSULTORIO 105 | HOS | SI | BUENO | [8 empty] | 1006086
IND-181S | ADZ02144 | 2022-02-22 | HDSAI | AIRE ACONDICIONADO | FAN COIL | EWSWX-18 | 180105009 | IND | CONSULTA EXTERNA |  | CONSULTORIO 105 | HOS | SI | MALO | DESMONTAR | [7 empty] | 1006086
IND-182S | ADZ01485 | 2022-02-22 | HDSAI | AIRE ACONDICIONADO | SANKEY | ES-24086PR | D20201382011 | IND | CONSULTA EXTERNA |  | PUESTO DE ENFERMERIA | HOS | NO | BUENO | [8 empty] | 1006086
IND-183S | N/A | 2022-02-22 | HDSAI | AIRE ACONDICIONADO | SANKEY | ES-12R410A2 | 2403728520876260121061 | IND | CONSULTA EXTERNA |  | CONSULTORIO 106 | HOS | SI | BUENO | [8 empty] | 1006086
IND-184S | N/A | 2022-02-22 | HDSAI | AIRE ACONDICIONADO | FAN COIL | EWSWX-12 | 121104066 | IND | CONSULTA EXTERNA |  | CONSULTORIO 106 | HOS | NO | MALO | DESMONTAR | [7 empty] | 1006086
IND-185S | N/A | 2022-02-22 | HDSAI | AIRE ACONDICIONADO | SANKEY | ES-12R410A2 | 2403728520876260121049 | IND | CONSULTA EXTERNA |  | CONSULTORIO ROSADO | HOS | SI | BUENO | [8 empty] | 1006086
IND-186S | N/A | 2022-02-22 | HDSAI | AIRE ACONDICIONADO | SANKEY | ES-12R410A2 | 2403728520876260121050 | IND | CONSULTA EXTERNA |  | CONSULTORIO 102 | HOS | SI | BUENO | [8 empty] | 1006086
IND-187S | N/A | 2022-02-22 | HDSAI | AIRE ACONDICIONADO | SANKEY | ES-12R410A2 | 2403728520876260120965 | IND | CONSULTA EXTERNA |  | CONSULTORIO 104 | HOS | SI | MALO | DESMONTADO | [7 empty] | 1006086
IND-188S | N/A | 2022-02-22 | HDSAI | AIRE ACONDICIONADO | FAN COIL | EWSWX-12 | 121104013 | IND | CONSULTA EXTERNA |  | CONSULTORIO 104 | HOS | NO | MALO | DESMONTAR | [7 empty] | 1006086
IND-189S | N/A | 2022-02-22 | HDSAI | AIRE ACONDICIONADO | FAN COIL | EWSWX-12 | 121104020 | IND | CONSULTA EXTERNA |  | CONSULTORIO 102 | HOS | NO | MALO | DESMONTAR | [7 empty] | 1006086
IND-190S | N/A | 2022-02-22 | HDSAI | AIRE ACONDICIONADO | SANKEY | ES-12R410A2 | 2403728520876260120808 | IND | CONSULTA EXTERNA |  | CONSULTORIO 100 | HOS | SI | BUENO | [8 empty] | 1006086
MUE-1437S | ADZ01530 | 2022-02-04 | GOB | NOCHERO | N/A | METAL | N/A | MUE | HOSPITALIZACION COVID |  | HAB 320 | HOS | SI | BUENO | 2021-04-06 | Habitación 319 | Devolucion | [5 empty] | 1006086
MUE-1405S | ADZ01531 | 2022-02-03 | GOB | NOCHERO | N/A | METAL | N/A | MUE | HOSPITALIZACION COVID |  | HAB 321 | HOS | SI | BUENO | 2021-04-06 |  | Devolucion | [5 empty] | 1006086
MUE-1672S | 4006095 | 2022-02-17 | HDSAI | NOCHERO | DOMETAL | N/A | N/A | MUE | CIRUGIA |  | RECUPERACION | HOS | SI | BUENO | [8 empty] | 1006086
MUE-1676S | 4006102 | 2022-02-17 | HDSAI | NOCHERO | DOMETAL | N/A | N/A | MUE | CIRUGIA |  | RECUPERACION | HOS | SI | BUENO | [8 empty] | 1006086
MUE-1680S | 4006096 | 2022-02-17 | HDSAI | NOCHERO | DOMETAL | N/A | N/A | MUE | CIRUGIA |  | RECUPERACION | HOS | SI | BUENO | [8 empty] | 1006086
MUE-1681S | 4006104 | 2022-02-17 | HDSAI | NOCHERO | DOMETAL | N/A | N/A | MUE | CIRUGIA |  | RECUPERACION | HOS | SI | BUENO | [8 empty] | 1006086
MUE-1571S | 01488 | 2022-02-08 | HDSAI | NOCHERO | N/A | N/A | N/A | MUE | HOSPITALIZACION COVID |  | INTENSIVO | HOS | SI | BUENO | [8 empty] | 1006086
MUE-1575S | 01633 | 2022-02-08 | HDSAI | NOCHERO | N/A | N/A | N/A | MUE | HOSPITALIZACION COVID |  | INTENSIVO | HOS | SI | BUENO | [8 empty] | 1006086
MUE-0824S | ADZ00864 | 2022-01-05 | GOB | NOCHERO | N/A | MADERA | N/A | MUE | CONSULTA EXTERNA |  | ATENCION AL USUARIO | HOS | SI | BUENO | 2021-04-16 |  | Devolucion | [5 empty] | 1006086
MUE-1169S | ADZ00870 | 2022-01-22 | GOB | NOCHERO | N/A | METAL | N/A | MUE | FACTURACION |  | FACTURACION PISO 3 | HOS | SI | BUENO | 2021-04-05 |  | Devolucion | [5 empty] | 1006086
MUE-0115S | N/A | 2021-11-18 | DONACION | NOCHERO | N/A | N/A | N/A | MUE | MEDICINA INTERNA |  | HAB 415 | HOS | SI | BUENO | [8 empty] | 1006086
MUE-0116S | 1433 | 2021-11-18 | GOB | NOCHERO | N/A | N/A | N/A | MUE | MEDICINA INTERNA |  | HAB 413 | HOS | SI | MALO | [8 empty] | 1006086
MUE-0121S | 1477 | 2021-11-18 | GOB | NOCHERO | N/A | N/A | N/A | MUE | MEDICINA INTERNA |  | HAB 411 | HOS | SI | REGULAR | [8 empty] | 1006086
MUE-0137S | 1441 | 2021-11-18 | GOB | NOCHERO | N/A | N/A | N/A | MUE | MEDICINA INTERNA |  | HAB 410 | HOS | SI | MALO | [8 empty] | 1006086
MUE-0152S | 1429 | 2021-11-18 | GOB | NOCHERO | N/A | N/A | N/A | MUE | MEDICINA INTERNA |  | HAB 408 | HOS | SI | MALO | [8 empty] | 1006086
MUE-0160S | 1426 | 2021-11-18 | GOB | NOCHERO | N/A | N/A | N/A | MUE | MEDICINA INTERNA |  | HAB 407 | HOS | SI | BUENO | [8 empty] | 1006086
MUE-0172S | N/A | 2021-11-18 | GOB | NOCHERO | N/A | N/A | N/A | MUE | MEDICINA INTERNA |  | HAB 406 | HOS | SI | REGULAR | [8 empty] | 1006086
MUE-0178S | 1428 | 2021-11-18 | GOB | NOCHERO | N/A | N/A | N/A | MUE | MEDICINA INTERNA |  | HAB 405 | HOS | SI | BUENO | [8 empty] | 1006086
MUE-0179S | 1436 | 2021-11-18 | GOB | NOCHERO | N/A | N/A | N/A | MUE | MEDICINA INTERNA |  | HAB 404 | HOS | SI | BUENO | [8 empty] | 1006086
MUE-0245S | 1453 | 2021-11-19 | HDSAI | NOCHERO | N/A | N/A | N/A | MUE | SALUD MENTAL |  | TRABAJO LIMPIO | HOS | NO | MALO | [8 empty] | 1006086
MUE-0268S | 1479 | 2021-11-19 | HDSAI | NOCHERO | N/A | N/A | N/A | MUE | SALUD MENTAL |  | HAB 419 | HOS | SI | REGULAR | [8 empty] | 1006086
MUE-0392S | N/A | 2021-12-01 | GOB | NOCHERO | N/A | N/A | N/A | MUE | SALA DE PARTOS |  | AREA DE DESCANSO | HOS | SI | BUENO | [8 empty] | 1006086
MUE-0401S | ADZ01323 | 2021-12-01 | GOB | NOCHERO | DOMETAL | N/A | N/A | MUE | SALA DE PARTOS |  | POSTPARTO | HOS | SI | REGULAR | [8 empty] | 1006086
MUE-0416S | N/A | 2021-12-01 | GOB | NOCHERO | N/A | N/A | N/A | MUE | SALA DE PARTOS |  | TRABAJO DE PARTO | HOS | SI | REGULAR | [8 empty] | 1006086
MUE-0419S | 1595 | 2021-12-01 | GOB | NOCHERO | N/A | N/A | N/A | MUE | SALA DE PARTOS |  | TRABAJO DE PARTO | HOS | SI | BUENO | [8 empty] | 1006086
MUE-0423S | 1600 | 2021-12-01 | HDSAI | NOCHERO | N/A | N/A | N/A | MUE | SALA DE PARTOS |  | TRABAJO DE PARTO | HOS | SI | BUENO | [8 empty] | 1006086
MUE-0438S | 1608 | 2021-12-01 | GOB | NOCHERO | DOMETAL | N/A | N/A | MUE | SALA DE PARTOS |  | SEPSIS NEONATAL | HOS | SI | BUENO | [8 empty] | 1006086
MUE-0479S | ADZ00761 | 2021-12-03 | GOB | NOCHERO | N/A | N/A | N/A | MUE | LABORATORIO |  | AREA DE DESCANSO | HOS | SI | BUENO | [8 empty] | 1006086
MUE-0506S | 0031 | 2021-12-06 | HDSAI | NOCHERO | N/A | N/A | N/A | MUE | LABORATORIO |  | ADMISIONES | HOS | SI | BUENO | [8 empty] | 1006086
MUE-0527S | ADZ01706 | 2021-12-09 | GOB | NOCHERO | N/A | N/A | N/A | MUE | IMAGENOLOGIA |  | RAYOS X 1 | HOS | SI | MALO | [8 empty] | 1006086
MUE-0854S | N/A | 2022-01-06 | HDSAI | NOCHERO | DOMETAL | N/A | N/A | MUE | QUIRURGICA |  | HAB 312 | HOS | SI | REGULAR | FALTA DE PINTURA | [7 empty] | 1006086
MUE-0878S | N/A | 2022-01-06 | HDSAI | NOCHERO | DOMETAL | N/A | N/A | MUE | QUIRURGICA |  | HAB 303 | HOS | SI | REGULAR | FALTA PINTURA | [7 empty] | 1006086
MUE-1434S | N/A | 2022-02-04 | HDSAI | NOCHERO | N/A | N/A | N/A | MUE | HOSPITALIZACION COVID |  | HAB 320 | HOS | SI | REGULAR | FALTA DE PINTURA | [7 empty] | 1006086
MUE-1443S | N/A | 2022-02-04 | HDSAI | NOCHERO | N/A | N/A | N/A | MUE | HOSPITALIZACION COVID |  | HAB 322 | HOS | SI | BUENO | [8 empty] | 1006086
MUE-1450S | N/A | 2022-02-04 | HDSAI | NOCHERO | N/A | N/A | N/A | MUE | HOSPITALIZACION COVID |  | SALA DE ESPERA | HOS | NO | MALO | [8 empty] | 1006086
MUE-1452S | 01004 | 2022-02-04 | HDSAI | NOCHERO | N/A | N/A | N/A | MUE | HOSPITALIZACION COVID |  | SALA DE ESPERA | HOS | NO | MALO | [8 empty] | 1006086
MUE-0833S | N/A | 2022-01-06 | HDSAI | NOCHERO DE MADERA | N/A | N/A | N/A | MUE | QUIRURGICA |  | HAB 316 | HOS | SI | BUENO | [8 empty] | 1006086
MUE-0906S | N/A | 2022-01-07 | HDSAI | NOCHERO DE MADERA | N/A | N/A | N/A | MUE | QUIRURGICA |  | AREA DE DESCANSO | HOS | SI | BUENO | [8 empty] | 1006086
MUE-1181S | N/A | 2022-01-24 | HDSAI | NOCHERO PLASTICO | N/A | N/A | N/A | MUE | UCI ADULTOS |  | CUBICULO 4 | HOS | SI | BUENO | [8 empty] | 1006086
MUE-1184S | N/A | 2022-01-24 | HDSAI | NOCHERO PLASTICO | N/A | N/A | N/A | MUE | UCI ADULTOS |  | CUBICULO 5 | HOS | SI | BUENO | [8 empty] | 1006086
MUE-1186S | N/A | 2022-01-25 | HDSAI | NOCHERO PLASTICO | N/A | N/A | N/A | MUE | UCI ADULTOS |  | CUBICULO 9 | HOS | SI | BUENO | [8 empty] | 1006086
MUE-1190S | N/A | 2022-01-25 | SALUD INTERGLOBAL | NOCHERO PLASTICO | N/A | N/A | N/A | MUE | UCI ADULTOS |  | CUBICULO 2 | HOS | SI | BUENO | [8 empty] | 1006086
MUE-1195 | N/A | 2022-01-25 | SALUD INTERGLOBAL | NOCHERO PLASTICO | N/A | N/A | N/A | MUE | UCI ADULTOS |  | CUBICULO 7 | HOS | SI | BUENO | [8 empty] | 1006086
MUE-1203S | N/A | 2022-01-25 | SALUD INTERGLOBAL | NOCHERO PLASTICO | N/A | N/A | N/A | MUE | UCI ADULTOS |  | CUBICULO 6 | HOS | SI | BUENO | [8 empty] | 1006086
MUE-1202S | N/A | 2022-01-25 | SALUD INTERGLOBAL | ORGANIZADOR DE MADERA | N/A | N/A | N/A | MUE | UCI ADULTOS |  | PUESTO DE ENFERMERIA | HOS | SI | BUENO | [8 empty] | 1006086
MUE-1336S | N/A | 2022-02-01 | HDSAI | ORGANIZADOR DE MADERA | N/A | N/A | N/A | MUE | PUESTO DE SALUD DE SAN LUIS |  | CONSULTORIO 2 | SAN LUIS | SI | BUENO | [8 empty] | 1006086
MUE-1395S | N/A | 2022-02-03 | HDSAI | ORGANIZADOR DE MADERA | N/A | N/A | N/A | MUE | HOSPITALIZACION COVID |  | PUESTO DE ENFERMERIA | HOS | SI | BUENO | [8 empty] | 1006086
MUE-1413S | ADZ01658 | 2022-02-04 | HDSAI | ORGANIZADOR DE MADERA | N/A | N/A | N/A | MUE | ADMINISTRACION |  | JEFE DE FACTURACION | HOS | SI | BUENO | [8 empty] | 1006086
MUE-0634S | 4006109 | 2021-12-14 | GOB | ORGANIZADOR METALICO | N/A | N/A | N/A | MUE | BODEGA BIOMEDICA |  | BODEGA BIOMEDICA | HOS | SI | BUENO | [8 empty] | 1006086
MUE-1552S | 01522 | 2022-02-07 | HDSAI | ORGANIZADOR METALICO | N/A | N/A | N/A | MUE | PUESTO DE SALUD DE LA LOMA |  | ADMISIONES | LOMA | SI | BUENO | [8 empty] | 1006086
MUE-0375S | N/A | 2021-11-29 | SALUD INTERGLOBAL | ORGANIZADOR PLASTICO | N/A | N/A | N/A | MUE | UCI NEONATAL |  | PUESTO DE ENFERMERIA | HOS | SI | BUENO | [8 empty] | 1006086
MUE-0581S | 129 | 2021-12-10 | HDSAI | ORGANIZADOR PLASTICO | N/A | N/A | N/A | MUE | CIRUGIA |  | CONSULTORIO ANESTESIOLOGIA | HOS | SI | BUENO | [8 empty] | 1006086
MUE-0654S | 4003153 | 2021-12-14 | GOB | ORGANIZADOR PLASTICO | N/A | N/A | N/A | MUE | CENTRAL DE ESTERILIZACION |  | PUESTO DE ENFERMERIA | HOS | SI | BUENO | [8 empty] | 1006086
MUE-0656S | 1757 | 2021-12-14 | HDSAI | ORGANIZADOR PLASTICO | N/A | N/A | N/A | MUE | CENTRAL DE ESTERILIZACION |  | DEPOSITO | HOS | SI | BUENO | [8 empty] | 1006086
MUE-1136S | N/A | 2022-01-22 | PROPIEDAD PERSONAL | ORGANIZADOR PLASTICO | RIMAS | N/A | N/A | MUE | FARMACIA |  | BODEGA FARMACIA | HOS | SI | BUENO | [8 empty] | 1006086
MUE-1138S | N/A | 2022-01-22 | PROPIEDAD PERSONAL | ORGANIZADOR PLASTICO | RIMAS | N/A | N/A | MUE | FARMACIA |  | BODEGA FARMACIA | HOS | SI | BUENO | [8 empty] | 1006086
MUE-1469S | 4003316 | 2022-02-05 | HDSAI | ORGANIZADOR PLASTICO | N/A | N/A | N/A | MUE | CONSULTA EXTERNA |  | VACUNACION | HOS | SI | BUENO | [8 empty] | 1006086
MUE-1656S | 01734 | 2022-02-14 | HDSAI | ORGANIZADOR PLASTICO | RIMAX | N/A | N/A | MUE | CIRUGIA |  | DEPOSITO DE EQUIPOS | HOS | SI | BUENO | [8 empty] | 1006086
MUE-1695S | 130 | 2022-02-17 | HDSAI | ORGANIZADOR PLASTICO | N/A | N/A | N/A | MUE | CIRUGIA |  | DEPOSITO DE EQUIPOS | HOS | SI | BUENO | [8 empty] | 1006086
BIO-0660S | BIO-0736S | 2022-01-21 | HDSAI | OTOSCOPIO | WELCH ALLYN | N/A | N/A | BIO | URGENCIAS |  | PUESTO DE ENFERMERIA | HOS | SI | BUENO | [8 empty] | 1006086
BIO-0297S | N/A | 2021-11-23 | SALUD INTERGLOBAL (AE 012) | PERFUSOR | B BRAUN | COMPAC S | 95016552 | BIO | UCI NEONATAL |  | INTENSIVO | HOS | SI | BUENO | [8 empty] | 1006086
BIO-0320S | N/A | 2021-11-29 | SALUD INTERGLOBAL | PERFUSOR | SYRINGE PUNPS | KL-602 | N/A | BIO | UCI NEONATAL |  | AISLADOS | HOS | SI | BUENO | [8 empty] | 1006086
BIO-0393S | BIO-1975S | 2021-12-02 | BIOMERIEUX (COMODATO) | PIPETA (DISPENSADOR) | BRAND | 5mL | 05N92553 | BIO | LABORATORIO |  | MICROBIOLOGIA | HOS | SI | BUENO | [8 empty] | 1006086 |  |  | 2
IND-191S | N/A | 2022-02-22 | HDSAI | AIRE ACONDICIONADO | SANKEY | ES-12R410A2 | 2403728520876260121062 | IND | CONSULTA EXTERNA |  | CONSULTORIO 101 | HOS | SI | BUENO | [8 empty] | 1006086
IND-193S | N/A | 2022-01-22 | GOB | NEVERA VITRINA | INDCOL | N/A | N/A | IND | RECURSOS FISICOS |  | MANTENIMIENTO | HOS | SI | MALO | [8 empty] | 1006086
IND-196S | N/A | 2022-03-20 | HDSAI | AIRE ACONDICIONADO MINI SPLIT 24000 BTU | CARRIER | 42KHA024L | 340D551210517110170011 | IND | IMAGENOLOGIA |  | TOMOGRAFIA 2 | HOS | SI | BUENO |  |  |  | NO SE TIENE INFORMACION |  | NO SE TIENE | 2022-03-20 | NO SE TIENE INFORMACION
IND-197S | N/A | 2022-03-20 | HDSAI | AIRE ACONDICIONADO MINI SPLIT 24000 BTU | CARRIER | 42KHA024L | 340D551210517110170012 | IND | IMAGENOLOGIA |  | TOMOGRAFIA 2 | HOS | SI | BUENO |  |  |  | NO SE TIENE INFORMACION |  | NO SE TIENE | 2022-03-20 | NO SE TIENE INFORMACION
TICS-0440S | ADZ1440 | 2022-02-03 | HDSAI | PLANTA TELEFONICA | ALCATEL | N/A | N/A | TICS | CONSULTA EXTERNA |  | CUARTO DE RACK | HOS | NO | MALO | [8 empty] | 1006086
TICS-0441S | 4003167 | 2022-02-03 | HDSAI | PLANTA TELEFONICA | ALCATEL | N/A | N/A | TICS | CONSULTA EXTERNA |  | CUARTO DE RACK | HOS | SI | BUENO | [8 empty] | 1006086
MUE-0510S | ADZ00538 | 2021-12-07 | GOB | PORTA PLACA - BUQUE | N/A | N/A | N/A | MUE | IMAGENOLOGIA |  | RAYOS X 2 | HOS | SI | BUENO | [8 empty] | 1006086
MUE-0525S | N/A | 2021-12-09 | GOB | PORTA PLACA - BUQUE | N/A | N/A | N/A | MUE | IMAGENOLOGIA |  | RAYOS X 1 | HOS | SI | BUENO | [8 empty] | 1006086
TICS-0068S | N/A |  | HDSAI | PORTATIL | LENOVO | E470 | OS80VD17/06 | TICS | UCI COVID |  | PUESTO DE ENFEREMRIA | HOS | SI | BUENO | [8 empty] | 1006086
PP-004 | N/A | 2021-11-19 | GOB | PORTATIL | COMPUMAX | BONGASERIES | NKW940TU0004I06098 | TICS | MEDICINA INTERNA |  | PUESTO DE ENFERMERIA | HOS | SI | BUENO | [8 empty] | 1006086
TICS-0343S | N/A | 2022-01-20 | HDSAI | PORTATIL | HP | HP 245 G7 | 5CG11304BG | TICS | FARMACIA |  | CAMILO | HOS | SI | BUENO | [8 empty] | 1006086
TICS-0412S | 4004279 | 2022-02-01 | HDSAI | PORTATIL | HP | PRO OA LATAM | GKW6P-2XDDB-HHJ9V-4D282-KB978 | TICS | PUESTO DE SALUD DE SAN LUIS |  | CONSULTORIO DE PSICOLOGIA | SAN LUIS | SI | BUENO | [8 empty] | 1006086
TICS-0423S | N/A | 2022-02-01 | GOB | PORTATIL | COMPUMAX | BONGA SERIES | NKW940TU0004I040922 | TICS | PUESTO DE SALUD DE SAN LUIS |  | CONSULTORIO DE TERAPIA OCUPACIONAL | SAN LUIS | SI | BUENO | [8 empty] | 1006086
TICS-0434S | 4004275 | 2022-02-03 | HDSAI | PORTATIL | HP | HP 450 | 5CG22307ZR | TICS | SISTEMAS |  | SISTEMAS | HOS | SI | BUENO | [8 empty] | 1006086
TICS-0435S | 4004284 | 2022-02-03 | HDSAI | PORTATIL | HP | HP 450 | 5CG22308B2 | TICS | SISTEMAS |  | SISTEMAS | HOS | NO | MALO | [8 empty] | 1006086
TICS-0436S | 4004287 | 2022-02-03 | HDSAI | PORTATIL | HP | HP 450 | 5CG22307TS | TICS | SISTEMAS |  | SISTEMAS | HOS | NO | MALO | [8 empty] | 1006086
TICS-0437S | 4004280 | 2022-02-03 | HDSAI | PORTATIL | HP | HP 450 | 5CG22308B9 | TICS | SISTEMAS |  | SISTEMAS | HOS | NO | MALO | [8 empty] | 1006086
TICS-0438S | 4004286 | 2022-02-03 | HDSAI | PORTATIL | HP | HP 450 | 5CG22307QP | TICS | SISTEMAS |  | SISTEMAS | HOS | NO | MALO | [8 empty] | 1006086
TICS-0449S | N/A | 2022-02-03 | PROPIEDAD PERSONAL | PORTATIL | HP | 14-CF1044LA | 5CG0364MX7 | TICS | ADMINISTRACION |  | GERENCIA | HOS | SI | BUENO | [8 empty] | 1006086
TICS-0459S | N/A | 2022-02-03 | PROPIEDAD PERSONAL | PORTATIL | HP | HP 245 G7 | 5CG1031GKJ | TICS | ADMINISTRACION |  | PLANEACION Y CALIDAD | HOS | SI | BUENO | [8 empty] | 1006086
TICS-0462S | 4004295 | 2022-02-03 | HDSAI | PORTATIL | HP | 450U3237MSX500NXN02YA | 5CG22308JQ | TICS | HOSPITALIZACION COVID |  | PUESTO DE ENFERMERIA | HOS | SI | BUENO | [8 empty] | 1006086
TICS-0463S | N/A | 2022-02-04 | PROPIEDAD PERSONAL | PORTATIL | LENOVO | 81UV | PF24RN6H | TICS | ADMINISTRACION |  | JEFE DE FACTURACION | HOS | SI | BUENO | [8 empty] | 1006086
TICS-0589S | 4004313 | 2022-01-12 | HDSAI | PORTATIL | HP | HP450 | 5CG2230848 | TICS | CIRUGIA |  | QX3 | HOS | SI | BUENO | [8 empty] | 1006086
BIO-0799S | BIO-1953S | 2022-02-07 | GOB | PRONOSUPINADOR | N/A | N/A | N/A | BIO | PUESTO DE SALUD DE LA LOMA |  | FISIOTERAPIA | LOMA | SI | BUENO | 2021-04-12 |  | Devolucion | [5 empty] | 1006086
BIO-0488S | BIO-0195S | 2021-12-09 | GOB | PRUEBA DE ESFUERZO | GENERAL ELECTRIC | T2100 | SVC08233959SA | BIO | IMAGENOLOGIA |  | CARDIOLOGIA | HOS | SI | BUENO | 2021-04-17 |  | Devolucion | [5 empty] | 1006086
BIO-0948S | BIO-2814S | 2022-04-21 | HDSAI | PULSO OXIMETRO | OXYWATCH | MD300C13 | 201907418493 | BIO | PUESTO DE SALUD DE SAN LUIS |  | GENERAL | SAN LUIS | SI | BUENO | [8 empty] | 1006086
BIO-0949S | BIO-2807S | 2022-04-21 | HDSAI | PULSO OXIMETRO | OXYWATCH | MD300C13 | 201907418496 | BIO | PUESTO DE SALUD DE LA LOMA |  | GENERAL | LOMA | SI | BUENO | [8 empty] | 1006086
BIO-0950S | BIO-2801S | 2022-04-21 | HDSAI | PULSO OXIMETRO | OXYWATCH | MD300C13 | 201907418499 | BIO | PUESTO DE SALUD DE SAN LUIS |  | GENERAL | SAN LUIS | SI | BUENO | [8 empty] | 1006086
MUE-1412S | ADZ00939 | 2022-02-04 | GOB | PUPITRE | N/A | N/A | N/A | MUE | ADMINISTRACION |  | FACTURACION Y COSTOS | HOS | SI | BUENO | 2021-04-05 |  | Devolucion | [5 empty] | 1006086
MUE-0787S | ADZ00932 | 04/01/82022 | GOB | PUPITRE | N/A | N/A | N/A | MUE | LAVANDERIA |  | BAÑO HOMBRES | HOS | SI | REGULAR | 2021-04-05 |  | Devolucion | [5 empty] | 1006086
MUE-1144S | ADZ00921 | 2022-01-22 | GOB | PUPITRE | N/A | N/A | N/A | MUE | ADMINISTRACION |  | AREA DE COCCION | HOS | SI | BUENO | 2021-04-06 |  | Devolucion | [5 empty] | 1006086
ADZ00927 | ADZ00927 | 2022-01-22 | GOB | PUPITRE | N/A | N/A | N/A | MUE | FARMACIA |  | BODEGA FARMACIA | HOS | SI | BUENO | 2021-04-06 |  | Devolucion | [5 empty] | 1006086
MUE-1004S | ADZ00908 | 2022-01-20 | GOB | PUPITRE | N/A | N/A | N/A | MUE | URGENCIAS |  | OBSERVACION PEDIATRICA | HOS | SI | BUENO | 2021-04-06 |  | Devolucion | [5 empty] | 1006086
MUE-0303S | ADZ00914 | 2021-11-19 | GOB | PUPITRE | N/A | N/A | N/A | MUE | SISTEMAS |  | SISTEMAS | HOS | SI | BUENO | 2021-04-05 |  | Devolucion | [5 empty] | 1006086
MUE-1367S | ADZ00900 | 2022-02-03 | GOB | PUPITRE | N/A | N/A | N/A | MUE | ADMINISTRACION |  | JURIDICA | HOS | SI | BUENO | 2021-04-06 |  | Devolucion | [5 empty] | 1006086
MUE-0992S | ADZ00906 | 2022-01-20 | GOB | PUPITRE | N/A | N/A | N/A | MUE | URGENCIAS |  | PROCEDIMIENTO | HOS | SI | BUENO | 2021-04-06 |  | Devolucion | [5 empty] | 1006086
MUE-0378S | ADZ00940 | 2021-11-29 | GOB | PUPITRE | N/A | N/A | N/A | MUE | UCI NEONATAL |  | AREA DE DESCANSO | HOS | SI | BUENO | 2021-04-05 |  | Devolucion | [5 empty] | 1006086
MUE-1005S | ADZ00934 | 2022-01-20 | GOB | PUPITRE | N/A | N/A | N/A | MUE | URGENCIAS |  | OBSERVACION PEDIATRICA | HOS | SI | BUENO | 2021-04-06 |  | Devolucion | [5 empty] | 1006086
MUE-0781S | ADZ4010810 | 2022-01-04 | GOB | PUPITRE | N/A | N/A | N/A | MUE | LAVANDERIA |  | SOTANO | HOS | SI | BUENO | 2021-04-16 |  | Devolucion | [5 empty] | 1006086
MUE-1003S | ADZ00903 | 2022-01-20 | GOB | PUPITRE | N/A | N/A | N/A | MUE | URGENCIAS |  | OBSERVACION PEDIATRICA | HOS | SI | BUENO | 2021-04-05 |  | Devolucion | [5 empty] | 1006086
MUE-0679S | ADZ00907 | 2021-12-23 | GOB | PUPITRE | N/A | N/A | N/A | MUE | URGENCIAS |  | ENTRADA | HOS | SI | MALO | 2021-04-12 |  | Devolucion | [5 empty] | 1006086
MUE-1380S | ADZ00951 | 2022-02-03 | GOB | PUPITRE | N/A | N/A | N/A | MUE | ADMINISTRACION |  | TESORERIA | HOS | SI | BUENO | 2021-04-16 |  | Devolucion | [5 empty] | 1006086
MUE-1139S | ADZ00966 | 2022-01-22 | GOB | PUPITRE | N/A | N/A | N/A | MUE | FARMACIA |  | BODEGA FARMACIA | HOS | SI | BUENO | 2021-04-06 |  | Devolucion | [5 empty] | 1006086
MUE-1163S | ADZ00913 | 2022-01-22 | GOB | PUPITRE | N/A | N/A | N/A | MUE | FACTURACION |  | FACTURACION PISO 3 | HOS | SI | MALO | 2021-04-07 | Garita Ambulancia | Devolucion | [5 empty] | 1006086
MUE-1743S | ADZ00910 | 2022-02-22 | GOB | PUPITRE | N/A | N/A | N/A | MUE | CONSULTA EXTERNA |  | PASILLO INTERNO | HOS | SI | BUENO | 2021-04-05 |  | Devolucion | [5 empty] | 1006086
MUE-1700S | ADZ00963 | 2022-02-22 | GOB | PUPITRE | N/A | N/A | N/A | MUE | CONSULTA EXTERNA |  | CONSULTORIO 105 | HOS | SI | BUENO | 2021-04-05 |  | Devolucion | [5 empty] | 1006086
MUE-1741S | ADZ00935 | 2022-02-22 | GOB | PUPITRE | N/A | N/A | N/A | MUE | CONSULTA EXTERNA |  | PASILLO INTERNO | HOS | SI | BUENO | 2021-04-05 |  | Devolucion | [5 empty] | 1006086
MUE-0991S | ADZ00937 | 2022-01-20 | GOB | PUPITRE | N/A | N/A | N/A | MUE | URGENCIAS |  | OBSERVACION MUJERES | HOS | SI | BUENO | 2021-04-05 |  | Devolucion | [5 empty] | 1006086
MUE-1143S | ADZ00974 | 2022-01-22 | GOB | PUPITRE | N/A | N/A | N/A | MUE | ADMINISTRACION |  | AREA DE COCCION | HOS | SI | BUENO | 2021-04-06 |  | Devolucion | [5 empty] | 1006086
MUE-1037S | ADZ00912 | 2022-01-21 | HDSAI | PUPITRE | N/A | N/A | N/A | MUE | URGENCIAS |  | PUESTO DE ENFERMERIA | HOS | SI | BUENO | 2021-04-05 | se encontro en Adm. | Devolucion | [5 empty] | 1006086
MUE-1357S | ADZ00949 | 2022-02-03 | GOB | PUPITRE | N/A | N/A | N/A | MUE | ADMINISTRACION |  | GERENCIA | HOS | SI | MALO | 2021-04-16 | Malo | Devolucion | [5 empty] | 1006086
MUE-0652S | ADZ00943 | 2021-12-14 | GOB | PUPITRE | N/A | N/A | N/A | MUE | CENTRAL DE ESTERILIZACION |  | PUESTO DE ENFERMERIA | HOS | SI | BUENO | 2021-04-05 |  | Devolucion | [5 empty] | 1006086
MUE-0381S | ADZ00958 | 2021-11-29 | GOB | PUPITRE | N/A | N/A | N/A | MUE | UCI NEONATAL |  | AREA DE DESCANSO | HOS | SI | BUENO | 2021-04-05 |  | Devolucion | [5 empty] | 1006086
MUE-0563S | N/A | 2021-12-09 | GOB | PUPITRE | N/A | N/A | N/A | MUE | IMAGENOLOGIA |  | MAMOGRAFIA | HOS | SI | BUENO | [8 empty] | 1006086
MUE-1701S | N/A | 2022-02-22 | HDSAI | PUPITRE | N/A | N/A | N/A | MUE | CONSULTA EXTERNA |  | CONSULTORIO 105 | HOS | SI | BUENO | [8 empty] | 1006086
TICS-0101S | 1447 | 2021-11-19 | HDSAI | RACK | N/A | N/A | USE3278D5K | TICS | SISTEMAS |  | CUARTO RACK | HOS | SI | BUENO | [8 empty] | 1006086
TICS-0102S | N/A | 2021-11-19 | HDSAI | RACK | N/A | N/A | USE3278DM5 | TICS | SISTEMAS |  | CUARTO RACK | HOS | SI | BUENO | [8 empty] | 1006086
BIO-0478S | BIO-0187S | 2021-12-09 | GOB | RAYOS X FIJO | VILLA SISTEM MEDICAL | VZW2556RE3-30 | J0103929K11 | BIO | IMAGENOLOGIA |  | RAYOS X 1 | HOS | SI | BUENO | 2021-04-08 |  | Devolucion | [5 empty] | 1006086
BIO-0473S | BIO-0190S | 2021-12-07 | GOB | RAYOS X FIJO | BENNETT | CM-425 | B-22957 | BIO | IMAGENOLOGIA |  | RAYOS X 2 | HOS | SI | MALO | 2021-04-08 |  | Devolucion | [5 empty] | 1006086
BIO-0489S | N/A | 2021-12-09 | DONACION | RAYOS X PORTATIL | SHIMADZU | MOBILE X-RAY | MQ00005A5095 | BIO | IMAGENOLOGIA |  | GENERAL | HOS | SI | BUENO | [8 empty] | 1006086
BIO-0917S | N/A | 2022-04-28 | GOB | RAYOS X PORTATIL | ITALRAY | XFM - AMR+IR303 | 11-414-21 | BIO | IMAGENOLOGIA |  | PASILLO | HOS | SI | BUENO | [8 empty] | 1006086
BIO-0815S | BIO-2189S | 2022-02-12 | GOB | REGULADOR DE NITROGENO PARA NEUROCIRUGIA | USG | N/A | N/A | BIO | CIRUGIA |  | QX1 | HOS | SI | BUENO | 2021-04-09 |  | Devolucion | [5 empty] | 1006086
BIO-0894S | BIO-2188S | 2022-02-17 | GOB | REGULADOR DE NITROGENO PARA ORTOPEDIA | USG | N/A | N/A | BIO | CIRUGIA |  | PASILLO INTERNO | HOS | SI | BUENO | 2021-04-20 | No encontrado 20-04-21 | No encontrado | [5 empty] | 1006086
BIO-0658S | BIO-1181S | 2022-01-20 | GOB | REGULADOR DE OXIGENO | N/A | N/A | N/A | BIO | URGENCIAS |  | REANIMACION | HOS | SI | BUENO | 2021-04-08 |  | Devolucion | [5 empty] | 1006086
BIO-0529S | BIO-2452S | 2021-12-16 | GOB-DONACION | REGULADOR DE OXIGENO | GMR | CEA870 | 190600702 | BIO | BODEGA BIOMEDICA |  | BODEGA BIOMEDICA | HOS | SI | MALO | 2021-04-12 |  | Devolucion |  |  |  |  | INVERSION INICIAL UCI COVID | 1006086
BIO-0717S | BIO-2456S | 2022-01-31 | GOB-DONACION | REGULADOR DE OXIGENO | GMR | CEA870 | 190600860 | BIO | CONSULTA EXTERNA |  | VACUNACION COVID | HOS | SI | BUENO | 2021-04-20 | No encontrado 20-04-21 | No encontrado |  |  |  |  | INVERSION INICIAL UCI COVID | 1006086
BIO-0659S | BIO-2457S | 2022-01-20 | GOB-DONACION | REGULADOR DE OXIGENO | GMR | CEA870 | 190600859 | BIO | URGENCIAS |  | REANIMACION | HOS | SI | BUENO | 2021-04-13 |  | Devolucion |  |  |  |  | INVERSION INICIAL UCI COVID | 1006086
BIO-0876S | BIO-2458S | 2022-02-17 | GOB-DONACION | REGULADOR DE OXIGENO | GMR | CEA870 | 190600858 | BIO | CIRUGIA |  | NEONATAL | HOS | SI | BUENO | 2021-04-17 |  | Devolucion |  |  |  |  | INVERSION INICIAL UCI COVID | 1006086
BIO-0335S | BIO-2461S | 2021-11-29 | GOB-DONACION | REGULADOR DE OXIGENO | GMR | CEA870 | 190600850 | BIO | UCI NEONATAL |  | INSUMOS | HOS | SI | BUENO | 2021-04-17 |  | Devolucion |  |  |  |  | INVERSION INICIAL UCI COVID | 1006086
BIO-0109S | BIO-2462S | 2022-02-04 | GOB-DONACION | REGULADOR DE OXIGENO | GMR | CEA870 | 190600848 | BIO | HOSPITALIZACION COVID |  | HAB 318 | HOS | SI | BUENO | 2021-04-20 | No encontrado 20-04-21 | No encontrado |  |  |  |  | INVERSION INICIAL UCI COVID | 1006086
BIO-0108S | BIO-2470S | 2022-02-04 | GOB-DONACION | REGULADOR DE OXIGENO | GMR | CEA870 | 190600856 | BIO | HOSPITALIZACION COVID |  | HAB 318 | HOS | SI | BUENO | 2021-04-07 |  | Devolucion |  |  |  |  | INVERSION INICIAL UCI COVID | 1006086
BIO-0499S | BIO-2471S | 2021-12-13 | GOB-DONACION | REGULADOR DE OXIGENO | GMR | CEA870 | 190600847 | BIO | URGENCIAS |  | RESPIRATORIO | HOS | SI | BUENO | 2021-04-13 |  | Devolucion |  |  |  |  | INVERSION INICIAL UCI COVID | 1006086
BIO-0530S | BIO-2473S | 2021-12-16 | GOB-DONACION | REGULADOR DE OXIGENO | GMR | CEA870 | 190600841 | BIO | BODEGA BIOMEDICA |  | BODEGA BIOMEDICA | HOS | SI | MALO | 2021-04-13 |  | Devolucion |  |  |  |  | INVERSION INICIAL UCI COVID | 1006086
BIO-0110S | BIO-2474S | 2022-02-04 | GOB-DONACION | REGULADOR DE OXIGENO | GMR | CEA870 | 190600854 | BIO | HOSPITALIZACION COVID |  | HAB 318 | HOS | SI | BUENO | 2021-04-10 |  | Devolucion |  |  |  |  | INVERSION INICIAL UCI COVID | 1006086
BIO-0877S | BIO-2475S | 2022-02-17 | GOB-DONACION | REGULADOR DE OXIGENO | GMR | CEA870 | 190600849 | BIO | CIRUGIA |  | NEONATAL | HOS | SI | BUENO | 2021-04-09 |  | Devolucion |  |  |  |  | INVERSION INICIAL UCI COVID | 1006086
BIO-0048S | BIO-1234S | 2022-01-24 | GOB | REGULADOR DE OXIGENO | FARLEY | 120-0082 | 040600192 | BIO | UCI ADULTO |  | PASILLO | HOS | SI | BUENO | [8 empty] | 1006086
BIO-0047S | BIO-2451S |  | GOB | REGULADOR DE OXIGENO | GMR | CEA870 | 190600713 | BIO | UCI ADULTOS |  | PASILLO | HOS | SI | BUENO | [8 empty] | 1006086
BIO-0338S | BIO-1946S | 2021-11-29 | HDSAI | REGULADOR DE OXIGENO | HARRIS | N/A | N/A | BIO | UCI NEONATAL |  | BALA DE OXIGENO | HOS | SI | BUENO | [8 empty] | 1006086
BIO-0492S | N/A | 2021-12-09 | GOB | REGULADOR DE OXIGENO | N/A | N/A | N/A | BIO | CAMARA HIPERBARICA |  | CAMARA HIPERBARICA | HOS | SI | BUENO | [8 empty] | 1006086
BIO-0049S | BIO0256S | 2022-01-24 | GOB | REGULADOR DE OXIGENO | OXYGEN | N/A | 9700364 | BIO | UCI ADULTOS |  | PASILLO | HOS | SI | BUENO | [8 empty] | 1006086
BIO-0372S | BIO-0103S | 2021-12-01 | GOB | REGULADOR DE VACIO | VACUTRON | 22-12-11080907 | N/A | BIO | SALA DE PARTOS |  | DEPOSITO | HOS | SI | BUENO | 2021-04-06 |  | Devolucion | [5 empty] | 1006086
BIO-0373S | BIO-0167S | 2021-12-01 | GOB | REGULADOR DE VACIO | VACUTRON | 22-12-11080907 | N/A | BIO | SALA DE PARTOS |  | DEPOSITO | HOS | SI | BUENO | 2021-04-06 |  | Devolucion | [5 empty] | 1006086
BIO-0371S | BIO-0218 | 2021-12-01 | GOB | REGULADOR DE VACIO | GEN/AEC | 882 VR | N/A | BIO | SALA DE PARTOS |  | DEPOSITO | HOS | SI | BUENO | 2021-04-06 |  | Devolucion | [5 empty] | 1006086
BIO-0237S | BIO-0821 | 2021-11-18 | GOB | REGULADOR DE VACIO | GEN/AEC | 882 VR | N/A | BIO | MEDICINA INTERNA |  | HAB 405 | HOS | SI | BUENO | 2021-04-05 |  | Devolucion | [5 empty] | 1006086
BIO-0846S | BIO-1069S | 2022-02-12 | GOB | REGULADOR DE VACIO | IOXYGEM | SR603C | SR6013-13E0002 | BIO | CIRUGIA |  | QX2 | HOS | SI | BUENO | 2021-04-09 |  | Devolucion | [5 empty] | 1006086
BIO0615S | BIO-1073S | 2022-01-08 | GOB | REGULADOR DE VACIO | IOXYGEM | SR603C | SR6013-13E0047 | BIO | QUIRURGICA |  | TRABAJO LIMPIO | HOS | SI | BUENO | 2021-04-05 |  | Devolucion | [5 empty] | 1006086
BIO-0639S | BIO-1074S | 2022-01-20 | GOB | REGULADOR DE VACIO | IOXYGEM | SR603C | SR6013-13E0032 | BIO | URGENCIAS |  | REANIMACION | HOS | SI | BUENO | 2021-04-08 |  | Devolucion | [5 empty] | 1006086
BIO-0300 | BIO-1076S | 2021-11-23 | GOB | REGULADOR DE VACIO | IOXYGEM | SR603C | SR6013-13E0033 | BIO | UCI NEONATAL |  | GENERAL | HOS | SI | BUENO | 2021-04-06 |  | Devolucion | [5 empty] | 1006086
BIO-0828S | BIO-1078S | 2022-02-12 | GOB | REGULADOR DE VACIO | IOXYGEM | SR603C | SR6013-13E0007 | BIO | CIRUGIA |  | QX1 | HOS | SI | BUENO | 2021-04-09 |  | Devolucion | [5 empty] | 1006086
BIO-0635S | BIO-1079S | 2022-01-20 | GOB | REGULADOR DE VACIO | IOXYGEM | SR603C | SR6013-13E0050 | BIO | URGENCIAS |  | PROCEDIMIENTO | HOS | SI | BUENO | 2021-04-08 |  | Devolucion | [5 empty] | 1006086
BIO-0283S | BIO-1081S | 2021-11-23 | GOB | REGULADOR DE VACIO | IOXYGEM | SR603C | SR6013-13E0006 | BIO | UCI NEONATAL |  | GENERAL | HOS | SI | BUENO | 2021-04-06 |  | Devolucion | [5 empty] | 1006086
BIO-0315S | BIO-1085S | 2021-11-29 | GOB | REGULADOR DE VACIO | IOXYGEM | SR603C | SR6013-13E0049 | BIO | UCI NEONATAL |  | GENERAL | HOS | SI | BUENO | 2021-04-06 |  | Devolucion | [5 empty] | 1006086
BIO-0835S | BIO-1086S | 2022-02-12 | GOB | REGULADOR DE VACIO | IOXYGEM | SR603C | SR6013-13E0010 | BIO | CIRUGIA |  | QX3 | HOS | SI | BUENO | 2021-04-09 |  | Devolucion | [5 empty] | 1006086
BIO-0483S | BIO-1088S | 2021-12-09 | GOB | REGULADOR DE VACIO | IOXYGEM | SR603C | SR6013-13E0011 | BIO | ENDOSCOPIA |  | PROCEDIMIENTO | HOS | SI | BUENO | 2021-04-08 |  | Devolucion | [5 empty] | 1006086
BIO-0226S | BIO-2358 | 2021-11-18 | GOB | REGULADOR DE VACIO | GEN/AEC | 882 VR | N/A | BIO | MEDICINA INTERNA |  | HAB 409 | HOS | SI | BUENO | 2021-04-05 |  | Devolucion | [5 empty] | 1006086
BIO-0686S | BIO-1784S | 2022-01-24 | SALUD INTERGLOBAL | REGULADOR DE VACIO | AMVEX | N/A | N/A | BIO | UCI ADULTO |  | CUBICULO 4 | HOS | SI | BUENO | [8 empty] | 1006086
BIO-0696S | BIO-1786S | 2022-01-25 | SALUD INTERGLOBAL | REGULADOR DE VACIO | AMVEX | N/A | N/A | BIO | UCI ADULTO |  | CUBICULO 2 | HOS | SI | BUENO | [8 empty] | 1006086
BIO-0689S | BIO-1787S | 2022-01-24 | SALUD INTERGLOBAL | REGULADOR DE VACIO | AMVEX | N/A | N/A | BIO | UCI ADULTO |  | CUBICULO 5 | HOS | SI | BUENO | [8 empty] | 1006086
BIO-0700S | BIO-1792S | 2022-01-25 | SALUD INTERGLOBAL | REGULADOR DE VACIO | AMVEX | N/A | N/A | BIO | UCI ADULTO |  | CUBICULO 7 | HOS | SI | BUENO | [8 empty] | 1006086
BIO-0692S | BIO-1797S | 2022-01-25 | SALUD INTERGLOBAL | REGULADOR DE VACIO | AMVEX | N/A | N/A | BIO | UCI ADULTO |  | CUBICULO 9 | HOS | SI | BUENO | [8 empty] | 1006086
BIO-0702S | BIO-2257S | 2022-01-25 | SALUD INTERGLOBAL | REGULADOR DE VACIO | AMVEX | N/A | N/A | BIO | UCI ADULTO |  | CUBICULO 6 | HOS | SI | BUENO | [8 empty] | 1006086
BIO-2258S | BIO-2258S | 2022-01-25 | SALUD INTERGLOBAL | REGULADOR DE VACIO | AMVEX | N/A | N/A | BIO | UCI ADULTO |  | CUBICULO 1 | HOS | SI | BUENO | [8 empty] | 1006086
BIO-0219S | BIO-2334S | 2021-11-18 | GOB | REGULADOR DE VACIO | GENTEC | N/A | N/A | BIO | MEDICINA INTERNA |  | HAB 415 | HOS | SI | BUENO | [8 empty] | 1006086
BIO-0232S | BIO-2648 | 2021-11-18 | GOB | REGULADOR DE VACIO | GENTEC | N/A | N/A | BIO | MEDICINA INTERNA |  | HAB 407 | HOS | SI | BUENO | [8 empty] | 1006086
BIO-0301S | BIO-2168S | 2021-11-23 | SALUD INTERGLOBAL (EA 011) | REGULADOR DE VACIO | N/A | N/A | N/A | BIO | UCI NEONATAL |  | INTENSIVO | HOS | SI | BUENO | [8 empty] | 1006086
BIO-0346S | BIO-0130S | 2021-12-01 | GOB | REGULADOR DE VACIO | N/A | N/A | N/A | BIO | SALA DE PARTOS |  | TRABAJO DE PARTO | HOS | SI | BUENO | [8 empty] | 1006086
BIO-0616S | BIO-13727 | 2022-01-08 | HDSAI | REGULADOR DE VACIO | AMCAREMED | VR-I-W | AM 2020552 | BIO | QUIRURGICA |  | TRABAJO LIMPIO | HOS | SI | BUENO | [8 empty] | 1006086
BIO-0640S | BIO-2355 | 2022-01-20 | HDSAI | REGULADOR DE VACIO | GENTEC | N/A | N/A | BIO | URGENCIAS |  | REANIMACION | HOS | SI | BUENO | [8 empty] | 1006086
MUE-1604S | 4009380 | 2022-01-12 | HDSAI | RODILLO | N/A | N/A | N/A | MUE | CIRUGIA |  | QX1 | HOS | SI | BUENO | [8 empty] | 1006086
TICS-0222S | N/A | 2021-12-03 | ALDIR (COMODATO) | ROTULADOR | ZEBRA | GK4PT | 29J162301934 | TICS | LABORATORIO |  | RECEPCION | HOS | SI | BUENO | [8 empty] | 1006086 |  |  | 3
TICS-0259S | N/A | 2021-12-06 | ALDIR (COMODATO) | ROTULADOR | ZEBRA | GC420T | 54J171705657 | TICS | LABORATORIO |  | MICROSCOPIA | HOS | NO | MALO | [8 empty] | 1006086 |  |  | 3
BIO-027P | N/A | 2021-12-14 | HDSAI | RX PORTATIL | SHIMADZU | MOBILEX-RAY | 566-20000-05 | BIO | URGENCIAS |  | PUESTO DE ENFERMERIA |  | SI | BUENO | [8 empty] | 1006086
TICS-0092S | 4009019 | 2021-11-19 | HDSAI | SCANER | CANON | DRC125 | FP310990 | TICS | SISTEMAS |  | SISTEMAS | HOS | SI | BUENO | [8 empty] | 1006086
TICS-0174S | 4009020 | 2021-11-24 | HDSAI | SCANER | CANON | DRC125 | FP310878 | TICS | ADMINISTRACION |  | JURIDICA | HOS | SI | BUENO | [8 empty] | 1006086
TICS-0267S | 4009642 | 2021-12-06 | HDSAI | SCANER | CANON | DR-C125 | FP350316 | TICS | LABORATORIO |  | ADMISIONES | HOS | SI | BUENO | [8 empty] | 1006086
TICS-0279S | N/A | 2021-12-10 | HDSAI | SCANER | CANON | DR-C125 | FP310628 | TICS | CIRUGIA |  | ADMISIONES | HOS | SI | BUENO | [8 empty] | 1006086
TICS-0286S | 4009009 | 2021-12-13 | HDSAI | SCANER | CANON | DR-2010C | EF369091 | TICS | URGENCIAS |  | REFERENCIA Y CONTRAREFERENCIA | HOS | SI | BUENO | [8 empty] | 1006086
TICS-0303S | 4009007 | 2021-12-23 | HDSAI | SCANER | CANON | DR-2010C | EF370599 | TICS | URGENCIAS |  | ADMISIONES | HOS | SI | BUENO | [8 empty] | 1006086
TICS-0335S | 2 | 2022-01-05 | HDSAI | SCANER | CANON | DR-C225 | GW318029 | TICS | CONSULTA EXTERNA |  | ATENCION AL USUARIO | HOS | SI | BUENO | [8 empty] | 1006086
TICS-0364S | N/A | 2022-01-22 | HDSAI | SCANER | CANON | DR2010C | EF370495 | TICS | FARMACIA |  | BODEGA FARMACIA | HOS | SI | BUENO | [8 empty] | 1006086
TICS-0378S | N/A | 2022-01-22 | HDSAI | SCANER | EPSON | J381A | X2HJ129254 | TICS | FACTURACION |  | FACTURACION PISO 3 | HOS | SI | BUENO | [8 empty] | 1006086
TICS-0380S | N/A | 2022-01-22 | HDSAI | SCANER | CANON | DR-C225 II | JJ337278 | TICS | FACTURACION |  | FACTURACION PISO 3 | HOS | SI | BUENO | [8 empty] | 1006086
TICS-0384S | N/A | 2022-01-22 | HDSAI | SCANER | EPSON | J381A | X2HJ128470 | TICS | FACTURACION |  | FACTURACION PISO 3 | HOS | SI | BUENO | [8 empty] | 1006086
TICS-0060S | 4009010 | 2022-02-03 | HDSAI | SCANER | CANON | DR-C125 | FP310634 | TICS | ADMINISTRACION |  | SECRETARIA DE GERENCIA | HOS | SI | BUENO | [8 empty] | 1006086
TICS-0470S | N/A | 2022-02-04 | ALIADO ESTRATEGICO (059) | SCANER | AVISION | FL-1603B | A095714293050056 | TICS | ADMINISTRACION |  | AUXILIAR DE TALENTO HUMANO | HOS | SI | BUENO | [8 empty] | 1006086
MUE-039P | N/A | 2021-12-14 | HDSAI | SILLA PLASTICA | RIMAX | N/A | N/A | IND | URGENCIAS |  | PUESTO DE ENFERMERIA |  | SI | BUENO | [8 empty] | 1006086
MUE-112S | N/A | 2022-01-22 | HDSAI | ESTUFA INDUSTRIAL | N/A | N/A | N/A | IND | ADMINISTRACION |  | AREA DE COCCION | HOS | SI | BUENO | [8 empty] | 1006086
MUE-1335S | 01260 | 2022-02-01 | HDSAI | ARCHIVADOR DE PARED | N/A | N/A | N/A | IND | PUESTO DE SALUD DE SAN LUIS |  | COCINA | SAN LUIS | SI | BUENO | [8 empty] | 1006086
BIO-0523S | BIO-2337S | 2021-12-14 | GOB | SELLADORA | CASP | PS-200 | N/A | BIO | CENTRAL DE ESTERILIZACION |  | AREA DE EMPAQUE | HOS | SI | BUENO | [8 empty] | 1006086
TICS-0439S | N/A | 2022-02-03 | INDIGO (ALIADO ESTRATEGICO) | SERVIDOR | LENOVO | J1BX6830G700 | 5463AC1-J10WGH5 | TICS | SISTEMAS |  | SISTEMAS | HOS | SI | BUENO | [8 empty] | 1006086
BIO-0362S | BIO-0169S | 2021-12-01 | GOB | SERVOCUNA | MEDIX | SMA-401 | 188S | BIO | SALA DE PARTOS |  | SEPSIS NEONATAL | HOS | SI | BUENO | 2021-04-06 |  | Devolucion | [5 empty] | 1006086
BIO-0881S | BIO-1538S | 2022-02-17 | GOB | SERVOCUNA | DAVID | HKN-9010 | 22130901002 | BIO | CIRUGIA |  | NEONATAL | HOS | SI | BUENO | 2021-04-09 |  | Devolucion | [5 empty] | 1006086
MUE-0404S | 4009033 | 2021-12-01 | HDSAI | SILLA DE RUEDA | N/A | N/A | N/A | MUE | SALA DE PARTOS |  | PASILLO | HOS | SI | REGULAR | [8 empty] | 1006086
MUE-1022S | N/A | 2022-01-20 | HDSAI | SILLA DE RUEDA | DRIVE | SILVER SPORT II | 5D1812015784 | MUE | URGENCIAS |  | AREA DE CAMILLAS | HOS | SI | BUENO | [8 empty] | 1006086
MUE-1023S | N/A | 2022-01-20 | HDSAI | SILLA DE RUEDA | LOS PINOS | N/A | N/A | MUE | URGENCIAS |  | AREA DE CAMILLAS | HOS | SI | REGULAR | FALTA DE PINTURA | [7 empty] | 1006086
MUE-1048S | 4009314 | 2022-01-21 | HDSAI | SILLA DE RUEDA | LOS PINOS | A-106 | 301543 | MUE | URGENCIAS |  | PASILLO | HOS | SI | REGULAR | [8 empty] | 1006086
MUE-1334S | 01132 | 2022-02-01 | HDSAI | SILLA DE RUEDA | LORD | N/A | N/A | MUE | PUESTO DE SALUD DE SAN LUIS |  | CONSULTORIO | SAN LUIS | SI | BUENO | [8 empty] | 1006086
MUE-1313S | ADZ00709 | 2022-02-01 | GOB | SILLA ERGONOMICA | N/A | N/A | N/A | MUE | PUESTO DE SALUD DE SAN LUIS |  | CONSULTORIO DE TERAPIA OCUPACIONAL | SAN LUIS | SI | BUENO | 2021-04-08 |  | Devolucion | [5 empty] | 1006086
MUE-1571S | 01352 | 2022-02-07 | GOB | SILLA ERGONOMICA | N/A | N/A | N/A | MUE | PUESTO DE SALUD DE LA LOMA |  | CONSULTORIO 3 | HOS | SI | BUENO | 2021-04-08 |  | Devolucion | [5 empty] | 1006086
MUE-1508S | 01355 | 2022-02-07 | GOB | SILLA ERGONOMICA | N/A | N/A | N/A | MUE | PUESTO DE SALUD DE LA LOMA |  | CONSULTORI 4 | LOMA | SI | BUENO | 2021-04-08 |  | Devolucion | [5 empty] | 1006086
MUE-1551S | 01353 | 2022-02-07 | GOB | SILLA ERGONOMICA | N/A | N/A | N/A | MUE | PUESTO DE SALUD DE LA LOMA |  | ADMISIONES | LOMA | SI | BUENO | 2021-04-08 |  | Devolucion | [5 empty] | 1006086
MUE-1521S | 1351 | 2022-02-07 | GOB | SILLA ERGONOMICA | N/A | N/A | N/A | MUE | PUESTO DE SALUD DE LA LOMA |  | ODONTOLOGIA | LOMA | SI | BUENO | 2021-04-08 |  | Devolucion | [5 empty] | 1006086
MUE-0562S | ADZ00781 | 2021-12-09 | GOB | SILLA ERGONOMICA | N/A | N/A | N/A | MUE | IMAGENOLOGIA |  | MAMOGRAFIA |  | SI | BUENO | 2021-04-06 | Encontrado en Cardiologia | Devolucion | [5 empty] | 1006086
MUE-0074S | 141 | 2022-02-02 | HDSAI | SILLA ERGONOMICA | N/A | N/A | N/A | MUE | UCI COVID |  | PUESTO DE ENFEREMRIA | HOS | SI | BUENO | [8 empty] | 1006086
MUE-0075S | 142 | 2022-02-02 | HDSAI | SILLA ERGONOMICA | N/A | N/A | N/A | MUE | UCI COVID |  | PUESTO DE ENFEREMRIA | HOS | SI | BUENO | [8 empty] | 1006086
MUE-1164S | 00183 | 2022-01-22 | HDSAI | ESCRITORIO CON CAJONES | N/A | N/A | N/A | MUE | FACTURACION |  | FACTURACION PISO 3 | HOS | SI | BUENO |  |  |  | 790000 |  | 68 | 2021-02-24 | ANGEL CAEZ FLOREZ | 1006086 |  |  | 1
MUE-0106S | 4009366 |  | HDSAI | SILLA ERGONOMICA | N/A | N/A | N/A | MUE | URGENCIAS |  | CONSULTORIO SALA ERA | HOS | SI | REGULAR | [8 empty] | 1006086
MUE-0017S | ADZ009850 | 2022-02-04 | HDSAI | SILLA ERGONOMICA | N/A | N/A | N/A | MUE | ADMINISTRACION |  | EPIDEMIOLOGIA | HOS | SI | REGULAR | [8 empty] | 1006086
MUE-0073S | N/A | 2022-02-02 | HDSAI | SILLA ERGONOMICA | N/A | N/A | N/A | MUE | UCI COVID |  | PUESTO DE ENFEREMRIA | HOS | SI | BUENO | [8 empty] | 1006086
MUE-1166S | 00188 | 2022-01-22 | HDSAI | ESCRITORIO CON CAJONES | N/A | N/A | N/A | MUE | FACTURACION |  | FACTURACION PISO 3 | HOS | SI | BUENO |  |  |  | 790000 |  | 68 | 2021-02-24 | ANGEL CAEZ FLOREZ | 1006086 |  |  | 1
MUE-1153S | 00192 | 2022-01-22 | HDSAI | ESCRITORIO CON CAJONES | N/A | N/A | N/A | MUE | FACTURACION |  | FACTURACION PISO 3 | HOS | SI | BUENO |  |  |  | 790000 |  | 68 | 2021-02-24 | ANGEL CAEZ FLOREZ | 1006086 |  |  | 1
MUE-1155S | 00193 | 2022-01-22 | HDSAI | ESCRITORIO CON CAJONES | N/A | N/A | N/A | MUE | FACTURACION |  | FACTURACION PISO 3 | HOS | SI | BUENO |  |  |  | 790000 |  | 68 | 2021-02-24 | ANGEL CAEZ FLOREZ | 1006086 |  |  | 1
MUE-1152S | 195 | 2022-01-22 | HDSAI | ESCRITORIO CON CAJONES | N/A | N/A | N/A | MUE | FACTURACION |  | FACTURACION PISO 3 | HOS | SI | BUENO |  |  |  | 790000 |  | 68 | 2021-02-24 | ANGEL CAEZ FLOREZ | 1006086 |  |  | 1
MUE-1151S | 182 | 2022-01-22 | HDSAI | ESCRITORIO CON CAJONES | N/A | N/A | N/A | MUE | FACTURACION |  | FACTURACION PISO 3 | HOS | SI | BUENO |  |  |  | 790000 |  | 68 | 2021-02-24 | ANGEL CAEZ FLOREZ | 1006086 |  |  | 1
MUE-0015S | 206 | 2022-01-22 | HDSAI | ESCRITORIO CON CAJONES | N/A | N/A | N/A | MUE | FACTURACION |  | FACTURACION PISO 3 | HOS | SI | BUENO |  |  |  | 790000 |  | 68 | 2021-02-24 | ANGEL CAEZ FLOREZ | 1006086 |  |  | 1
MUE-0007S | 00199 | 2022-01-22 | HDSAI | ESCRITORIO CON CAJONES | N/A | N/A | N/A | MUE | FACTURACION |  | FACTURACION PISO 3 | HOS | SI | BUENO |  |  |  | 790000 |  | 68 | 2021-02-24 | ANGEL CAEZ FLOREZ | 1006086 |  |  | 1
MUE-1410S | N/A | 2022-02-04 | HDSAI | ESCRITORIO CON CAJONES | N/A | N/A | N/A | MUE | ADMINISTRACION |  | COSTOS | HOS | SI | BUENO |  |  |  | 790000 |  | 68 | 2021-02-24 | ANGEL CAEZ FLOREZ | 1006086 |  |  | 1
MUE-1409S | N/A | 2022-02-04 | HDSAI | ESCRITORIO CON CAJONES | N/A | N/A | N/A | MUE | ADMINISTRACION |  | JEFE DE FACTURACION | HOS | SI | BUENO |  |  |  | 790000 |  | 68 | 2021-02-24 | ANGEL CAEZ FLOREZ | 1006086 |  |  | 1
MUE-1158S | 00189 | 2022-01-22 | HDSAI | ESCRITORIO CON CAJONES | N/A | N/A | N/A | MUE | FACTURACION |  | FACTURACION PISO 3 |  | SI | BUENO |  |  |  | 790000 |  | 68 | 2021-02-24 | ANGEL CAEZ FLOREZ | 1006086 |  |  | 1
MUE-1356S | N/A | 2022-02-03 | HDSAI | ESCRITORIO DE VIDRIO | N/A | N/A | N/A | MUE | ADMINISTRACION |  | GERENCIA | HOS | SI | BUENO |  |  |  | 2857700 |  | 68 | 2021-02-24 | ANGEL CAEZ FLOREZ | 1006086 |  |  | 1
MUE-0209S | 4007592 | 2021-11-18 | GOB | SILLA ERGONOMICA | N/A | N/A | N/A | MUE | MEDICINA INTERNA |  | AREA DE DESCANSO | HOS | SI | MALO | [8 empty] | 1006086
MUE-0220S | 4001054 | 2021-11-19 | GOB | SILLA ERGONOMICA | N/A | N/A | N/A | MUE | MEDICINA INTERNA |  | PUESTO DE ENFERMERIA | HOS | SI | MALO | [8 empty] | 1006086
MUE-0221S | 4003131 | 2021-11-19 | GOB | SILLA ERGONOMICA | N/A | N/A | N/A | MUE | MEDICINA INTERNA |  | PUESTO DE ENFERMERIA | HOS | SI | MALO | [8 empty] | 1006086
MUE-0233S | 4009473 | 2021-11-19 | HDSAI | SILLA ERGONOMICA | N/A | N/A | N/A | MUE | SALUD MENTAL |  | PUESTO DE ENFERMERIA | HOS | SI | MALO | [8 empty] | 1006086
MUE-0234S | 4009471 | 2021-11-19 | HDSAI | SILLA ERGONOMICA | N/A | N/A | N/A | MUE | SALUD MENTAL |  | PUESTO DE ENFERMERIA | HOS | SI | MALO | [8 empty] | 1006086
MUE-0286S | 4009468 | 2021-11-19 | HDSAI | SILLA ERGONOMICA | N/A | N/A | N/A | MUE | SISTEMAS |  | SISTEMAS | HOS | SI | BUENO | [8 empty] | 1006086
MUE-0290S | 4009588 | 2021-11-19 | HDSAI | SILLA ERGONOMICA | N/A | N/A | N/A | MUE | SISTEMAS |  | SISTEMAS | HOS | SI | BUENO | [8 empty] | 1006086
MUE-0295S | 4009577 | 2021-11-19 | HDSAI | SILLA ERGONOMICA | N/A | N/A | N/A | MUE | SISTEMAS |  | SISTEMAS | HOS | SI | BUENO | [8 empty] | 1006086
MUE-0300S | ADZ00501 | 2021-11-19 | HDSAI | SILLA ERGONOMICA | N/A | N/A | N/A | MUE | SISTEMAS |  | SISTEMAS | HOS | SI | REGULAR | [8 empty] | 1006086
MUE-0301S | 4009334 | 2021-11-19 | HDSAI | SILLA ERGONOMICA | N/A | N/A | N/A | MUE | SISTEMAS |  | SISTEMAS | HOS | SI | BUENO | [8 empty] | 1006086
MUE-0318S | 4009358 | 2021-11-22 | HDSAI | SILLA ERGONOMICA | N/A | N/A | N/A | MUE | SALA DE PARTOS |  | CONSULTORIO | HOS | SI | BUENO | [8 empty] | 1006086
MUE-0351S | 4009271 | 2021-11-24 | GOB | SILLA ERGONOMICA | N/A | N/A | N/A | MUE | OFICINA ALMACEN |  | SOTANO | HOS | SI | BUENO | [8 empty] | 1006086
MUE-1364S | N/A | 2023-02-13 | HDSAI | ESCRITORIO DE VIDRIO | N/A | N/A | N/A | MUE | ADMINISTRACION |  | GENERAL | HOS | SI | BUENO |  |  |  | 580000 |  | BP24 | 2023-02-13 | BENT POMARE DISTRIBUTIONS SAS | 1006086 |  |  | 1
MUE-1970S | N/A |  | HDSAI | ESCRITORIO EN L | N/A | N/A | N/A | MUE | RECURSO FISICO |  | BIOMEDICO | HOS | SI | BUENO |  |  |  | 2422400 |  | COM 5076 | 2022-12-27 | ACARIBE LIBROS | 1006086 |  |  | 1
MUE-0372S | 4009586 | 2021-11-29 | GOB | SILLA ERGONOMICA | N/A | N/A | N/A | MUE | UCI NEONATAL |  | PUESTO DE ENFERMERIA | HOS | SI | MALO | [8 empty] | 1006086
MUE-0374S | 4000249 | 2021-11-29 | HDSAI | SILLA ERGONOMICA | N/A | N/A | N/A | MUE | UCI NEONATAL |  | PUESTO DE ENFERMERIA | HOS | SI | MALO | [8 empty] | 1006086
MUE-0472S | 4009335 | 2021-12-02 | GOB | SILLA ERGONOMICA | N/A | N/A | N/A | MUE | LABORATORIO |  | COORDIANCION | HOS | SI | BUENO | [8 empty] | 1006086
MUE-0487S | 00029 | 2021-12-03 | GOB | SILLA ERGONOMICA | N/A | N/A | N/A | MUE | LABORATORIO |  | RECEPCION | HOS | SI | BUENO | [8 empty] | 1006086
MUE-0501S | N/A | 2021-12-06 | RX DIGITAL | SILLA ERGONOMICA | N/A | N/A | N/A | MUE | IMAGENOLOGIA |  | SALA DE LECTURA | HOS | SI | BUENO | [8 empty] | 1006086
MUE-0503S | 4001053 | 2021-12-06 | HDSAI | SILLA ERGONOMICA | N/A | N/A | N/A | MUE | LABORATORIO |  | HEMATOLOGIA | HOS | NO | MALO | [8 empty] | 1006086
MUE-0504S | ADZ00666 | 2021-12-06 | HDSAI | SILLA ERGONOMICA | N/A | N/A | N/A | MUE | LABORATORIO |  | HEMATOLOGIA | HOS | NO | MALO | [8 empty] | 1006086
MUE-0508S | 4009371 | 2021-12-06 | HDSAI | SILLA ERGONOMICA | N/A | N/A | N/A | MUE | LABORATORIO |  | ADMISIONES | HOS | SI | MALO | [8 empty] | 1006086
MUE-0507S | 4002520 | 2021-12-06 | HDSAI | SILLA ERGONOMICA | N/A | N/A | N/A | MUE | LABORATORIO |  | ADMISIONES | HOS | SI | MALO | [8 empty] | 1006086
MUE-0531S | N/A | 2021-12-09 | RX DIGITAL | SILLA ERGONOMICA | N/A | N/A | N/A | MUE | IMAGENOLOGIA |  | RAYOS X 1 | HOS | SI | BUENO | [8 empty] | 1006086
MUE-0542S | 4009571 | 2021-12-09 | GOB | SILLA ERGONOMICA | N/A | N/A | N/A | MUE | IMAGENOLOGIA |  | ECOGRAFIA 2 | HOS | SI | BUENO | [8 empty] | 1006086
MUE-0558S | N/A | 2021-12-09 | PROPIEDAD PERSONAL | SILLA ERGONOMICA | N/A | N/A | N/A | MUE | IMAGENOLOGIA |  | COORDIANCION | HOS | SI | BUENO | [8 empty] | 1006086
MUE-0573S | 4009276 | 2021-12-10 | GOB | SILLA ERGONOMICA | N/A | N/A | N/A | MUE | CIRUGIA |  | ADMISIONES | HOS | SI | BUENO | [8 empty] | 1006086
MUE-0576S | N/A | 2021-12-10 | HDSAI | SILLA ERGONOMICA | N/A | N/A | N/A | MUE | CIRUGIA |  | ADMISIONES | HOS | SI | BUENO | [8 empty] | 1006086
MUE-0577S | ADZ00786 | 2021-12-10 | HDSAI | SILLA ERGONOMICA | N/A | N/A | N/A | MUE | CIRUGIA |  | ADMISIONES | HOS | SI | BUENO | [8 empty] | 1006086
MUE-0587S | N/A | 2021-12-10 | GOB | SILLA ERGONOMICA | N/A | N/A | N/A | MUE | CIRUGIA |  | CONSULTORIO ANESTESIOLOGIA | HOS | SI | BUENO | [8 empty] | 1006086
MUE-0597S | 1290 | 2021-12-13 | GOB | SILLA ERGONOMICA | N/A | N/A | N/A | MUE | URGENCIAS |  | CONSUNTORIO 111 | HOS | SI | BUENO | [8 empty] | 1006086
MUE-0635S | 4006087 | 2021-12-14 | GOB | SILLA ERGONOMICA | N/A | N/A | N/A | MUE | BODEGA BIOMEDICA |  | BODEGA BIOMEDICA | HOS | SI | MALO | [8 empty] | 1006086
MUE-0651S | ADZ01299 | 2021-12-14 | GOB | SILLA ERGONOMICA | N/A | N/A | N/A | MUE | CENTRAL DE ESTERILIZACION |  | PUESTO DE ENFERMERIA | HOS | SI | MALO | [8 empty] | 1006086
MUE-0663S | ADZ01300 | 2021-12-14 | GOB | SILLA ERGONOMICA | N/A | N/A | N/A | MUE | CENTRAL DE ESTERILIZACION |  | GENERAL | HOS | SI | BUENO | [8 empty] | 1006086
MUE-0669S | 400195 | 2021-12-16 | GOB | SILLA ERGONOMICA | N/A | N/A | N/A | MUE | BODEGA BIOMEDICA |  | BODEGA BIOMEDICA | HOS | SI | MALO | [8 empty] | 1006086
MUE-0683S | 0066 | 2021-12-23 | HDSAI | SILLA ERGONOMICA | N/A | N/A | N/A | MUE | URGENCIAS |  | ADMISIONES | HOS | SI | BUENO | [8 empty] | 1006086
MUE-0692S | 4009578 | 2021-12-23 | HDSAI | SILLA ERGONOMICA | N/A | N/A | N/A | MUE | URGENCIAS |  | FARMACIA | HOS | SI | BUENO | [8 empty] | 1006086
MUE-0724S | ADZ00514 | 2021-12-29 | HDSAI | SILLA ERGONOMICA | N/A | N/A | N/A | MUE | SOTANO |  | ALMACEN | HOS | SI | REGULAR | [8 empty] | 1006086
MUE-0759S | 4009280 | 2022-01-03 | GOB | SILLA ERGONOMICA | N/A | N/A | N/A | MUE | IMAGENOLOGIA |  | RECEPCION | HOS | SI | BUENO | [8 empty] | 1006086
MUE-0763S | ADZ00995 | 2022-01-03 | HDSAI | SILLA ERGONOMICA | N/A | N/A | N/A | MUE | RECEPCION |  | ASCENSOR | HOS | SI | MALO | [8 empty] | 1006086
MUE-0813S | 4009331 | 2022-01-05 | HDSAI | SILLA ERGONOMICA | N/A | N/A | N/A | MUE | CONSULTA EXTERNA |  | ASIGNACION DE CITAS | HOS | SI | REGULAR | [8 empty] | 1006086
MUE-0820S | 4009336 | 2022-01-05 | HDSAI | SILLA ERGONOMICA | N/A | N/A | N/A | MUE | CONSULTA EXTERNA |  | ASIGNACION DE CITAS | HOS | SI | MALO | [8 empty] | 1006086
MUE-0905S | 4000760 | 2022-01-07 | HDSAI | SILLA ERGONOMICA | N/A | N/A | N/A | MUE | QUIRURGICA |  | AREA DE DESCANSO | HOS | SI | MALO | [8 empty] | 1006086
MUE-0916S | ADZ00489 | 2022-01-08 | HDSAI | SILLA ERGONOMICA | N/A | N/A | N/A | MUE | QUIRURGICA |  | PUESTO DE ENFERMERIA | HOS | SI | REGULAR | [8 empty] | 1006086
MUE-0966S | 4002258 | 2022-01-20 | HDSAI | SILLA ERGONOMICA | N/A | N/A | N/A | MUE | URGENCIAS |  | FACTURACION | HOS | SI | BUENO | [8 empty] | 1006086
MUE-1035S | 1285 | 2022-01-21 | HDSAI | SILLA ERGONOMICA | N/A | N/A | N/A | MUE | URGENCIAS |  | PUESTO DE ENFERMERIA | HOS | SI | BUENO | [8 empty] | 1006086
MUE-1038S | ADZ00994 | 2022-01-21 | HDSAI | SILLA ERGONOMICA | N/A | N/A | N/A | MUE | URGENCIAS |  | PUESTO DE ENFERMERIA | HOS | SI | BUENO | [8 empty] | 1006086
MUE-1135S | 4009766 | 2022-01-22 | HDSAI | SILLA ERGONOMICA | N/A | N/A | N/A | MUE | FARMACIA |  | BODEGA FARMACIA | HOS | SI | BUENO | [8 empty] | 1006086
MUE-1134S | 01282 | 2022-01-22 | HDSAI | SILLA ERGONOMICA | N/A | N/A | N/A | MUE | FARMACIA |  | BODEGA FARMACIA | HOS | SI | BUENO | [8 empty] | 1006086
MUE-1133S | 4009575 | 2022-01-22 | HDSAI | SILLA ERGONOMICA | N/A | N/A | N/A | MUE | FARMACIA |  | BODEGA FARMACIA | HOS | SI | BUENO | [8 empty] | 1006086
MUE-1129S | 4009270 | 2022-01-22 | HDSAI | SILLA ERGONOMICA | N/A | N/A | N/A | MUE | FARMACIA |  | BODEGA FARMACIA | HOS | SI | BUENO | [8 empty] | 1006086
MUE-1154S | 4009770 | 2022-01-22 | HDSAI | SILLA ERGONOMICA | N/A | N/A | N/A | MUE | FACTURACION |  | FACTURACION PISO 3 | HOS | SI | BUENO | [8 empty] | 1006086
MUE-1156S | ADZ00777 | 2022-01-22 | HDSAI | SILLA ERGONOMICA | N/A | N/A | N/A | MUE | FACTURACION |  | FACTURACION PISO 3 | HOS | SI | BUENO | [8 empty] | 1006086
MUE-1159S | 4009273 | 2022-01-22 | HDSAI | SILLA ERGONOMICA | N/A | N/A | N/A | MUE | FACTURACION |  | FACTURACION PISO 3 | HOS | SI | BUENO | [8 empty] | 1006086
MUE-1160S | 4009359 | 2022-01-22 | HDSAI | SILLA ERGONOMICA | N/A | N/A | N/A | MUE | FACTURACION |  | FACTURACION PISO 3 | HOS | SI | BUENO | [8 empty] | 1006086
MUE-1161S | 4009279 | 2022-01-22 | HDSAI | SILLA ERGONOMICA | N/A | N/A | N/A | MUE | ADMINISTRACION |  | PLANEACION Y CALIDAD | HOS | SI | BUENO | [8 empty] | 1006086
MUE-1165S | 4009267 | 2022-01-22 | HDSAI | SILLA ERGONOMICA | N/A | N/A | N/A | MUE | FACTURACION |  | FACTURACION PISO 3 | HOS | SI | BUENO | [8 empty] | 1006086
MUE-1171S | ADZ01673 | 2022-01-22 | HDSAI | SILLA ERGONOMICA | N/A | N/A | N/A | MUE | FACTURACION |  | FACTURACION PISO 3 | HOS | SI | BUENO | [8 empty] | 1006086
MUE-1172S | 4009589 | 2022-01-22 | HDSAI | SILLA ERGONOMICA | N/A | N/A | N/A | MUE | FACTURACION |  | FACTURACION PISO 3 | HOS | SI | BUENO | [8 empty] | 1006086
MUE-1242S | N/A | 2022-01-31 | HDSAI | SILLA ERGONOMICA | N/A | N/A | N/A | MUE | CONSULTA EXTERNA |  | CONSULTORIO PEDIATRIA | HOS | SI | BUENO | [8 empty] | 1006086
MUE-1264S | 01263 | 2022-02-01 | HDSAI | SILLA ERGONOMICA | N/A | N/A | N/A | MUE | PUESTO DE SALUD DE SAN LUIS |  | LABORATORIO | SAN LUIS | SI | BUENO | [8 empty] | 1006086
MUE-1275S | 4009337 | 2022-02-01 | HDSAI | SILLA ERGONOMICA | N/A | N/A | N/A | MUE | PUESTO DE SALUD DE SAN LUIS |  | CONSULTORIO DE MEDICINA INTERNA | SAN LUIS | SI | BUENO | [8 empty] | 1006086
MUE-1298S | N/A | 2022-02-01 | HDSAI | SILLA ERGONOMICA | N/A | N/A | N/A | MUE | PUESTO DE SALUD DE SAN LUIS |  | CONSULTORIO DE CITOLOGIA | SAN LUIS | SI | BUENO | [8 empty] | 1006086
MUE-1302S | 01289 | 2022-02-01 | HDSAI | SILLA ERGONOMICA | N/A | N/A | N/A | MUE | PUESTO DE SALUD DE SAN LUIS |  | ADMISIONES | SAN LUIS | SI | BUENO | [8 empty] | 1006086
MUE-1303S | 01284 | 2022-02-01 | HDSAI | SILLA ERGONOMICA | N/A | N/A | N/A | MUE | PUESTO DE SALUD DE SAN LUIS |  | ADMISIONES | SAN LUIS | SI | BUENO | [8 empty] | 1006086
MUE-1311S | 01286 | 2022-02-01 | HDSAI | SILLA ERGONOMICA | N/A | N/A | N/A | MUE | PUESTO DE SALUD DE SAN LUIS |  | CONSULTORIO DE MEDICINA GENERAL 2 PISO | SAN LUIS | SI | BUENO | [8 empty] | 1006086
MUE-1329S | 01287 | 2022-02-01 | HDSAI | SILLA ERGONOMICA | N/A | N/A | N/A | MUE | PUESTO DE SALUD DE SAN LUIS |  | CONSULTORIO DE CRECIMIENTO Y DESARROLLO | SAN LUIS | SI | BUENO | [8 empty] | 1006086
MUE-0010S | N/A | 2022-02-03 | HDSAI | SILLA ERGONOMICA | N/A | N/A | N/A | MUE | ADMINISTRACION |  | SUBGERENCIA ADMINISTRACION | HOS | SI | BUENO | [8 empty] | 1006086
MUE-1971S | N/A |  | HDSAI | ESCRITORIO EN L | N/A | N/A | N/A | MUE | RECURSO FISICO |  | MMTO | HOS | SI | BUENO |  |  |  | 2422400 |  | COM 5076 | 2022-12-27 | ACARIBE LIBROS | 1006086 |  |  | 1
MUE-0004S | N/A | 2022-02-03 | HDSAI | SILLA ERGONOMICA | N/A | N/A | N/A | MUE | ADMINISTRACION |  | SECRETARIA DE GERENCIA | HOS | SI | BUENO | [8 empty] | 1006086
MUE-1369S | N/A | 2022-02-03 | HDSAI | SILLA ERGONOMICA | N/A | N/A | N/A | MUE | ADMINISTRACION |  | JURIDICA | HOS | SI | BUENO | [8 empty] | 1006086
MUE-1385S | 4003506 | 2022-02-03 | HDSAI | SILLA ERGONOMICA | N/A | N/A | N/A | MUE | ADMINISTRACION |  | PLANEACION Y CALIDAD | HOS | SI | BUENO | [8 empty] | 1006086
MUE-1497S | 4009277 | 2022-02-03 | HDSAI | SILLA ERGONOMICA | N/A | N/A | N/A | MUE | HOSPITALIZACION COVID |  | PUESTO DE ENFERMERIA | HOS | SI | BUENO | [8 empty] | 1006086
MUE-1411S | N/A | 2022-02-04 | HDSAI | SILLA ERGONOMICA | N/A | N/A | N/A | MUE | ADMINISTRACION |  | JEFE DE FACTURACION | HOS | SI | BUENO | [8 empty] | 1006086
MUE-1416S | N/A | 2022-02-04 | HDSAI | SILLA ERGONOMICA | N/A | N/A | N/A | MUE | ADMINISTRACION |  | AUXILIAR DE SUBDIRECCION CIENTIFICA | HOS | SI | BUENO | [8 empty] | 1006086
MUE-0018S | N/A | 2022-02-04 | HDSAI | SILLA ERGONOMICA | N/A | N/A | N/A | MUE | ADMINISTRACION |  | AUXILIAR DE SUBDIRECCION CIENTIFICA | HOS | SI | BUENO | [8 empty] | 1006086
MUE-1420S | 4009333 | 2022-02-04 | HDSAI | SILLA ERGONOMICA | N/A | N/A | N/A | MUE | ADMINISTRACION |  | NOMINA | HOS | SI | BUENO | [8 empty] | 1006086
MUE-1422S | ADZ01688 | 2022-02-04 | HDSAI | SILLA ERGONOMICA | N/A | N/A | N/A | MUE | ADMINISTRACION |  | AUXILIAR DE TALENTO HUMANO | HOS | SI | BUENO | [8 empty] | 1006086
MUE-1472S | 4001110 | 2022-02-05 | HDSAI | SILLA ERGONOMICA | N/A | N/A | N/A | MUE | CONSULTA EXTERNA |  | VACUNACION | HOS | SI | BUENO | [8 empty] | 1006086
MUE-1502S | 01354 | 2022-02-07 | HDSAI | SILLA ERGONOMICA | N/A | N/A | N/A | MUE | PUESTO DE SALUD DE LA LOMA |  | CONSULTORIO 2 | LOMA | SI | BUENO | [8 empty] | 1006086
MUE-1611S | ADZ02153 | 2022-01-12 | HDSAI | SILLA ERGONOMICA | N/A | N/A | N/A | MUE | CIRUGIA |  | QX3 | HOS | SI | BUENO | [8 empty] | 1006086
MUE-1624S | 4009464 | 2022-01-12 | HDSAI | SILLA ERGONOMICA | N/A | N/A | N/A | MUE | CIRUGIA |  | FARMACIA | HOS | SI | BUENO | [8 empty] | 1006086
MUE-1657S | 4009655 | 2022-02-14 | HDSAI | SILLA ERGONOMICA | N/A | N/A | N/A | MUE | CIRUGIA |  | DEPOSITO DE EQUIPOS | HOS | SI | BUENO | [8 empty] | 1006086
MUE-1669S | ADZ00763 | 2022-02-17 | HDSAI | SILLA ERGONOMICA | N/A | N/A | N/A | MUE | CIRUGIA |  | PUESTO DE ENFERMERIA | HOS | SI | BUENO | [8 empty] | 1006086
MUE-1523S | 1001892 | 2022-02-07 | HDSAI | SILLA ERGONOMICA | N/A | N/A | N/A | MUE | PUESTO DE SALUD DE LA LOMA |  | ODONTOLOGIA | LOMA | SI | BUENO | [8 empty] | 1006086
MUE-1544S | 01357 | 2022-02-07 | HDSAI | SILLA ERGONOMICA | N/A | N/A | N/A | MUE | PUESTO DE SALUD DE LA LOMA |  | CONSULTORIO DE NUTRICION | LOMA | SI | BUENO | [8 empty] | 1006086
MUE-1554S | 01350 | 2022-02-07 | HDSAI | SILLA ERGONOMICA | N/A | N/A | N/A | MUE | PUESTO DE SALUD DE LA LOMA |  | ADMISIONES | LOMA | SI | BUENO | [8 empty] | 1006086
MUE-1698S | 4009459 | 2022-02-22 | HDSAI | SILLA ERGONOMICA | N/A | N/A | N/A | MUE | CONSULTA EXTERNA |  | PUESTO DE ENFERMERIA | HOS | SI | BUENO | [8 empty] | 1006086
MUE-1726S | ADZ02164 | 2022-02-22 | HDSAI | SILLA ERGONOMICA | N/A | N/A | N/A | MUE | CONSULTA EXTERNA |  | CONSULTORIO 101 | HOS | SI | BUENO | [8 empty] | 1006086
MUE-0367S | 1773 | 2021-11-29 | GOB | SILLA GERENCIAL | N/A | N/A | N/A | MUE | UCI NEONATAL |  | CUARTO MEDICO | HOS | SI | BUENO | 2021-04-17 | No encontrado (17/04/2021) | No encontrado | [5 empty] | 1006086
MUE-0500S | ADZ01226 | 2021-12-06 | GOB | SILLA GERENCIAL | N/A | N/A | N/A | MUE | IMAGENOLOGIA |  | SALA DE LECTURA | HOS | SI | REGULAR | [8 empty] | 1006086
MUE-0546S | ADZ00792 | 2021-12-09 | GOB | SILLA GERENCIAL | N/A | N/A | N/A | MUE | IMAGENOLOGIA |  | ECOGRAFIA 2 | HOS | SI | REGULAR | [8 empty] | 1006086
MUE-0640S | N/A | 2021-12-14 | PROPIEDAD PERSONAL | SILLA GERENCIAL | N/A | N/A | N/A | MUE | BODEGA BIOMEDICA |  | BODEGA BIOMEDICA | HOS | SI | BUENO | [8 empty] | 1006086
MUE-1201S | N/A | 2022-01-25 | HDSAI | SILLA GERENCIAL | N/A | N/A | N/A | MUE | UCI ADULTOS |  | PUESTO DE ENFERMERIA | HOS | SI | BUENO | [8 empty] | 1006086
MUE-0521S | N/A | 2021-12-07 | HDSAI | SILLA GIRATORIA | N/A | N/A | N/A | MUE | IMAGENOLOGIA |  | SALA DE LECTURA | HOS | SI | BUENO | [8 empty] | 1006086
MUE-1474S | 4004190 | 2022-02-05 | HDSAI | SILLA GIRATORIA | N/A | N/A | N/A | BIO | CONSULTA EXTERNA |  | VACUNACION COVID | HOS | SI | BUENO | [8 empty] | 1006086
MUE-1475S | 4009400 | 2022-02-05 | HDSAI | SILLA GIRATORIA | N/A | N/A | N/A | BIO | CONSULTA EXTERNA |  | VACUNACION COVID | HOS | SI | BUENO | [8 empty] | 1006086
MUE-1670S | 4002271 | 2022-02-17 | HDSAI | SILLA GIRATORIA | N/A | N/A | N/A | MUE | CIRUGIA |  | PUESTO DE ENFERMERIA | HOS | SI | BUENO | [8 empty] | 1006086
MUE-1714S | N/A | 2022-02-22 | HDSAI | SILLA GIRATORIA | N/A | N/A | N/A | MUE | CONSULTA EXTERNA |  | CONSULTORIO ROSADO | HOS | SI | BUENO | [8 empty] | 1006086
MUE-1973S | N/A |  | HDSAI | ESCRITORIO EN L | N/A | N/A | N/A | MUE | ADMINISTRACION |  | PRESUPUESTO | HOS | SI | BUENO |  |  |  | 2422400 |  | COM 5076 | 2022-12-27 | ACARIBE LIBROS | 1006086 |  |  | 1
MUE-1558S | 01293 | 2022-02-07 | GOB | SILLA INTERLOCUTORA | N/A | N/A | N/A | MUE | PUESTO DE SALUD DE LA LOMA |  | FISIOTERAPIA | LOMA | SI | BUENO | 2021-04-08 |  | Devolucion | [5 empty] | 1006086
MUE-1509S | 01299 | 2022-02-07 | GOB | SILLA INTERLOCUTORA | N/A | N/A | N/A | MUE | PUESTO DE SALUD DE LA LOMA |  | CONSULTORIO 4 | LOMA | SI | BUENO | 2021-04-08 |  | Devolucion | [5 empty] | 1006086
MUE-1506S | 01306 | 2022-02-07 | GOB | SILLA INTERLOCUTORA | N/A | N/A | N/A | MUE | PUESTO DE SALUD DE LA LOMA |  | CONSULTORIO 2 | LOMA | SI | BUENO | 2021-04-08 |  | Devolucion | [5 empty] | 1006086
MUE-1527S | 01298 | 2022-02-07 | GOB | SILLA INTERLOCUTORA | N/A | N/A | N/A | MUE | PUESTO DE SALUD DE LA LOMA |  | CONSULTORIO DE GINECOLOGIA | LOMA | SI | BUENO | 2021-04-08 |  | Devolucion | [5 empty] | 1006086
MUE-1522S | 01302 | 2022-02-07 | GOB | SILLA INTERLOCUTORA | N/A | N/A | N/A | MUE | PUESTO DE SALUD DE LA LOMA |  | ODONTOLOGIA | LOMA | SI | BUENO | 2021-04-08 |  | Devolucion | [5 empty] | 1006086
MUE-1505S | 01303 | 2022-02-07 | GOB | SILLA INTERLOCUTORA | N/A | N/A | N/A | MUE | PUESTO DE SALUD DE LA LOMA |  | CONSULTORIO 2 | LOMA | SI | BUENO | 2021-04-08 |  | Devolucion | [5 empty] | 1006086
MUE-1519S | 01308 | 2022-02-07 | GOB | SILLA INTERLOCUTORA | N/A | N/A | N/A | MUE | PUESTO DE SALUD DE LA LOMA |  | CONSULTORIO 3 | LOMA | SI | BUENO | 2021-04-08 |  | Devolucion | [5 empty] | 1006086
MUE-1561S | 01296 | 2022-02-07 | GOB | SILLA INTERLOCUTORA | N/A | N/A | N/A | MUE | PUESTO DE SALUD DE LA LOMA |  | FISIOTERAPIA | LOMA | SI | BUENO | 2021-04-08 |  | Devolucion | [5 empty] | 1006086
MUE-1562S | 01294 | 2022-02-07 | GOB | SILLA INTERLOCUTORA | N/A | N/A | N/A | MUE | PUESTO DE SALUD DE LA LOMA |  | FISIOTERAPIA | LOMA | SI | BUENO | 2021-04-08 |  | Devolucion | [5 empty] | 1006086
MUE-0012S | 4002260 |  | HDSAI | SILLA INTERLOCUTORA | N/A | N/A | N/A | MUE | ADMINISTRACION |  | SUBGERENCIA ADMINISTRATIVA | HOS | SI | BUENO | [8 empty] | 1006086
MUE-0019S | N/A |  | HDSAI | SILLA INTERLOCUTORA | N/A | N/A | N/A | MUE | ADMINISTRACION |  | SUBDIRECCION CIENTIFICA | HOS | SI | BUENO | [8 empty] | 1006086
MUE-0211S | ADZ01109 | 2021-11-18 | GOB | SILLA INTERLOCUTORA | N/A | N/A | N/A | MUE | MEDICINA INTERNA |  | AREA DE DESCANSO | HOS | SI | BUENO | [8 empty] | 1006086
MUE-0229S | ADZ00653 | 2021-11-19 | HDSAI | SILLA INTERLOCUTORA | N/A | N/A | N/A | MUE | MEDICINA INTERNA |  | PUESTO DE ENFERMERIA | HOS | NO | MALO | [8 empty] | 1006086
MUE-0256S | ADZ00285 | 2021-11-19 | HDSAI | SILLA INTERLOCUTORA | N/A | N/A | N/A | MUE | SALUD MENTAL |  | CONSULTORIO | HOS | SI | BUENO | [8 empty] | 1006086
MUE-0287S | 4001448 | 2021-11-19 | HDSAI | SILLA INTERLOCUTORA | N/A | N/A | N/A | MUE | SISTEMAS |  | SISTEMAS | HOS | SI | BUENO | [8 empty] | 1006086
MUE-0302S | 4001466 | 2021-11-19 | GOB | SILLA INTERLOCUTORA | N/A | N/A | N/A | MUE | SISTEMAS |  | SISTEMAS | HOS | SI | BUENO | [8 empty] | 1006086
MUE-0304S | 4001458 | 2021-11-19 | HDSAI | SILLA INTERLOCUTORA | N/A | N/A | N/A | MUE | SISTEMAS |  | SISTEMAS | HOS | SI | BUENO | [8 empty] | 1006086
MUE-0305S | 4001055 | 2021-11-19 | HDSAI | SILLA INTERLOCUTORA | N/A | N/A | N/A | MUE | SISTEMAS |  | SISTEMAS | HOS | SI | BUENO | [8 empty] | 1006086
MUE-0373S | N/A | 2021-11-29 | GOB | SILLA INTERLOCUTORA | N/A | N/A | N/A | MUE | UCI NEONATAL |  | PUESTO DE ENFERMERIA | HOS | SI | BUENO | [8 empty] | 1006086
MUE-0482S | ADZ00706 | 2021-12-03 | GOB | SILLA INTERLOCUTORA | N/A | N/A | N/A | MUE | LABORATORIO |  | TOMA DE MUESTRA 2 | HOS | SI | BUENO | [8 empty] | 1006086
MUE-0484S | ADZ00752 | 2021-12-03 | GOB | SILLA INTERLOCUTORA | N/A | N/A | N/A | MUE | LABORATORIO |  | TOMADE MUESTRA 1 | HOS | SI | BUENO | [8 empty] | 1006086
MUE-0490S | N/A | 2021-12-03 | GOB | SILLA INTERLOCUTORA | N/A | N/A | N/A | MUE | LABORATORIO |  | RECEPCION | HOS | SI | MALO | [8 empty] | 1006086
MUE-0495S | 4000497 | 2021-12-06 | GOB | SILLA INTERLOCUTORA | N/A | N/A | N/A | MUE | LABORATORIO |  | QUIMICA | HOS | SI | BUENO | [8 empty] | 1006086
MUE-0522S | N/A | 2021-12-07 | GOB | SILLA INTERLOCUTORA | N/A | N/A | N/A | MUE | IMAGENOLOGIA |  | AREA DE DESCANSO | HOS | SI | MALO | [8 empty] | 1006086
MUE-0539S | N/A | 2021-12-09 | GOB | SILLA INTERLOCUTORA | N/A | N/A | N/A | MUE | IMAGENOLOGIA |  | CONSULTORIO | HOS | SI | BUENO | [8 empty] | 1006086
MUE-0540S | ADZ00546 | 2021-12-09 | GOB | SILLA INTERLOCUTORA | N/A | N/A | N/A | MUE | IMAGENOLOGIA |  | CONSULTORIO | HOS | SI | MALO | [8 empty] | 1006086
MUE-0550S | 4000764 | 2021-12-09 | GOB | SILLA INTERLOCUTORA | N/A | N/A | N/A | MUE | ENDOSCOPIA |  | PROCEDIMEINTO | HOS | SI | BUENO | [8 empty] | 1006086
MUE-0559S | ADZ00547 | 2021-12-09 | GOB | SILLA INTERLOCUTORA | N/A | N/A | N/A | MUE | IMAGENOLOGIA |  | COORDIANCION | HOS | SI | BUENO | [8 empty] | 1006086
MUE-0583S | 4000220 | 2021-12-10 | HDSAI | SILLA INTERLOCUTORA | N/A | N/A | N/A | MUE | CIRUGIA |  | CONSULTORIO ANESTESIOLOGIA | HOS | SI | BUENO | [8 empty] | 1006086
MUE-0591S | N/A | 2021-12-13 | HDSAI | SILLA INTERLOCUTORA | N/A | N/A | N/A | MUE | URGENCIAS |  | REFERENCIA Y CONTRAREFERENCIA | HOS | SI | BUENO | [8 empty] | 1006086
MUE-0592S | 00086 | 2021-12-13 | HDSAI | SILLA INTERLOCUTORA | N/A | N/A | N/A | MUE | URGENCIAS |  | REFERENCIA Y CONTRAREFERENCIA | HOS | SI | BUENO | [8 empty] | 1006086
MUE-0593S | 4006086 | 2021-12-13 | HDSAI | SILLA INTERLOCUTORA | N/A | N/A | N/A | MUE | URGENCIAS |  | CONSUNTORIO 111 | HOS | SI | BUENO | [8 empty] | 1006086
MUE-0604S | N/A | 2021-12-13 | GOB | SILLA INTERLOCUTORA | N/A | N/A | N/A | MUE | URGENCIAS |  | RESPIRATORIO | HOS | SI | REGULAR | [8 empty] | 1006086
MUE-0614S | ADZ00577 | 2021-12-13 | GOB | SILLA INTERLOCUTORA | N/A | N/A | N/A | MUE | URGENCIAS |  | TRIAGE | HOS | SI | BUENO | [8 empty] | 1006086
MUE-0630S | 4002284 | 2021-12-13 | HDSAI | SILLA INTERLOCUTORA | N/A | N/A | N/A | MUE | URGENCIAS |  | PASILLO INTERNO | HOS | SI | BUENO | [8 empty] | 1006086
MUE-0632S | 4000809 | 2021-12-13 | HDSAI | SILLA INTERLOCUTORA | N/A | N/A | N/A | MUE | URGENCIAS |  | PASILLO INTERNO | HOS | SI | MALO | [8 empty] | 1006086
MUE-0608S | 4002205 | 2021-12-14 | HDSAI | SILLA INTERLOCUTORA | N/A | N/A | N/A | MUE | BODEGA BIOMEDICA |  | BODEGA BIOMEDICA | HOS | SI | BUENO | [8 empty] | 1006086
MUE-0649S | 4009491 | 2021-12-14 | GOB | SILLA INTERLOCUTORA | N/A | N/A | N/A | MUE | CENTRAL DE ESTERILIZACION |  | PUESTO DE ENFERMERIA | HOS | SI | BUENO | [8 empty] | 1006086
MUE-0672S | ADZ00005 | 2021-12-23 | HDSAI | SILLA INTERLOCUTORA | N/A | N/A | N/A | MUE | URGENCIAS |  | CONSULTORIO 110 | HOS | SI | BUENO | [8 empty] | 1006086
MUE-0680S | N/A | 2021-12-23 | HDSAI | SILLA INTERLOCUTORA | N/A | N/A | N/A | MUE | URGENCIAS |  | PUESTO DE ENFERMERIA | HOS | SI | BUENO | [8 empty] | 1006086
MUE-0757S | ADZ00361 | 2022-01-03 | GOB | SILLA INTERLOCUTORA | N/A | N/A | N/A | MUE | IMAGENOLOGIA |  | REVELADO | HOS | SI | BUENO | [8 empty] | 1006086
MUE-0780S | N/A | 2022-01-04 | HDSAI | SILLA INTERLOCUTORA | N/A | N/A | N/A | MUE | LAVANDERIA |  | SOTANO | HOS | SI | BUENO | [8 empty] | 1006086
MUE-0782S | 74 | 2022-01-04 | GOB | SILLA INTERLOCUTORA | N/A | N/A | N/A | MUE | LAVANDERIA |  | SOTANO | HOS | SI | BUENO | [8 empty] | 1006086
MUE-0827S | 1770 | 2022-01-05 | HDSAI | SILLA INTERLOCUTORA | N/A | N/A | N/A | MUE | CONSULTA EXTERNA |  | ATENCION AL USUARIO | HOS | SI | BUENO | [8 empty] | 1006086
MUE-0828S | ADZ00852 | 2022-01-05 | HDSAI | SILLA INTERLOCUTORA | N/A | N/A | N/A | MUE | CONSULTA EXTERNA |  | ATENCION AL USUARIO | HOS | SI | MALO | [8 empty] | 1006086
MUE-0918S | N/A | 2022-01-08 | HDSAI | SILLA INTERLOCUTORA | N/A | N/A | N/A | MUE | QUIRURGICA |  | PUESTO DE ENFERMERIA | HOS | SI | BUENO | [8 empty] | 1006086
MUE-0969S | 7 | 2022-01-20 | HDSAI | SILLA INTERLOCUTORA | N/A | N/A | N/A | MUE | URGENCIAS |  | AREA DE DESCANSO | HOS | SI | BUENO | [8 empty] | 1006086
MUE-0970S | N/A | 2022-01-20 | HDSAI | SILLA INTERLOCUTORA | N/A | N/A | N/A | MUE | URGENCIAS |  | AREA DE DESCANSO | HOS | SI | BUENO | [8 empty] | 1006086
MUE-0971S | N/A | 2022-01-20 | HDSAI | SILLA INTERLOCUTORA | N/A | N/A | N/A | MUE | URGENCIAS |  | AREA DE DESCANSO | HOS | SI | BUENO | [8 empty] | 1006086
MUE-1002S | 4001507 | 2022-01-20 | HDSAI | SILLA INTERLOCUTORA | N/A | N/A | N/A | MUE | URGENCIAS PEDIATRIA |  | OBSERVACION PEDIATRICA | HOS | SI | BUENO | [8 empty] | 1006086
MUE-1020S | 4001438 | 2022-01-20 | HDSAI | SILLA INTERLOCUTORA | N/A | N/A | N/A | MUE | URGENCIAS |  | AREA DE CAMILLAS | HOS | SI | BUENO | [8 empty] | 1006086
MUE-1021S | N/A | 2022-01-20 | HDSAI | SILLA INTERLOCUTORA | N/A | N/A | N/A | MUE | URGENCIAS |  | AREA DE CAMILLAS | HOS | SI | REGULAR | [8 empty] | 1006086
MUE-1027S | N/A | 2022-01-21 | HDSAI | SILLA INTERLOCUTORA | N/A | N/A | N/A | MUE | URGENCIAS |  | PUESTO DE ENFERMERIA | HOS | SI | BUENO | [8 empty] | 1006086
MUE-1029S | N/A | 2022-01-21 | HDSAI | SILLA INTERLOCUTORA | N/A | N/A | N/A | MUE | URGENCIAS |  | PUESTO DE ENFERMERIA | HOS | SI | REGULAR | COGINERIA DAÑADA | [7 empty] | 1006086
MUE-1032S | N/A | 2022-01-21 | HDSAI | SILLA INTERLOCUTORA | N/A | N/A | N/A | MUE | URGENCIAS |  | PUESTO DE ENFERMERIA | HOS | SI | BUENO | [8 empty] | 1006086
MUE-1033S | N/A | 2022-01-21 | HDSAI | SILLA INTERLOCUTORA | N/A | N/A | N/A | MUE | URGENCIAS |  | PUESTO DE ENFERMERIA | HOS | SI | BUENO | [8 empty] | 1006086
MUE-1034S | N/A | 2022-01-21 | HDSAI | SILLA INTERLOCUTORA | N/A | N/A | N/A | MUE | URGENCIAS |  | PUESTO DE ENFERMERIA | HOS | SI | BUENO | [8 empty] | 1006086
MUE-1036S | N/A | 2022-01-21 | HDSAI | SILLA INTERLOCUTORA | N/A | N/A | N/A | MUE | URGENCIAS |  | PUESTO DE ENFERMERIA | HOS | SI | BUENO | [8 empty] | 1006086
MUE-1041S | 1771 | 2022-01-21 | HDSAI | SILLA INTERLOCUTORA | N/A | N/A | N/A | MUE | URGENCIAS |  | PUESTO DE ENFERMERIA | HOS | SI | BUENO | [8 empty] | 1006086
MUE-1060S | N/A | 2022-01-21 | HDSAI | SILLA INTERLOCUTORA | N/A | N/A | N/A | MUE | URGENCIAS |  | OBSERVACION MUJERES | HOS | SI | BUENO | [8 empty] | 1006086
MUE-1072S | N/A | 2022-01-21 | HDSAI | SILLA INTERLOCUTORA | N/A | N/A | N/A | MUE | URGENCIAS |  | OBSERVACION MUJERES | HOS | SI | BUENO | [8 empty] | 1006086
MUE-1073S | N/A | 2022-01-21 | HDSAI | SILLA INTERLOCUTORA | N/A | N/A | N/A | MUE | URGENCIAS |  | OBSERVACION MUJERES | HOS | SI | BUENO | [8 empty] | 1006086
MUE-1157S | 4002293 | 2022-01-22 | HDSAI | SILLA INTERLOCUTORA | N/A | N/A | N/A | MUE | FACTURACION |  | FACTURACION PISO 3 | HOS | SI | BUENO | [8 empty] | 1006086
MUE-1162S | N/A | 2022-01-22 | HDSAI | SILLA INTERLOCUTORA | N/A | N/A | N/A | MUE | FACTURACION |  | FACTURACION PISO 3 | HOS | SI | BUENO | [8 empty] | 1006086
MUE-1167S | N/A | 2022-01-22 | HDSAI | SILLA INTERLOCUTORA | N/A | N/A | N/A | MUE | FACTURACION |  | FACTURACION PISO 3 | HOS | SI | BUENO | [8 empty] | 1006086
MUE-1222S | ADZ02163 | 2022-01-31 | HDSAI | SILLA INTERLOCUTORA | N/A | N/A | N/A | MUE | CONSULTA EXTERNA |  | CONSULTORIO 109 | HOS | SI | BUENO | [8 empty] | 1006086
MUE-1223S | 4001674 | 2022-01-31 | HDSAI | SILLA INTERLOCUTORA | N/A | N/A | N/A | MUE | CONSULTA EXTERNA |  | CONSULTORIO 109 | HOS | SI | BUENO | [8 empty] | 1006086
MUE-1230S | ADZ01108 | 2022-01-31 | HDSAI | SILLA INTERLOCUTORA | N/A | N/A | N/A | MUE | CONSULTA EXTERNA |  | SALA DE ESPERA | HOS | SI | BUENO | [8 empty] | 1006086
MUE-1231S | 4002628 | 2022-01-31 | HDSAI | SILLA INTERLOCUTORA | N/A | N/A | N/A | MUE | CONSULTA EXTERNA |  | SALA DE ESPERA | HOS | SI | BUENO | [8 empty] | 1006086
MUE-1235S | 4001328 | 2022-01-31 | HDSAI | SILLA INTERLOCUTORA | N/A | N/A | N/A | MUE | CONSULTA EXTERNA |  | CONSULTORIO TELEMEDICINA | HOS | SI | BUENO | [8 empty] | 1006086
MUE-1241S | ADZ01039 | 2022-01-31 | HDSAI | SILLA INTERLOCUTORA | N/A | N/A | N/A | MUE | CONSULTA EXTERNA |  | CONSULTORIO PEDIATRIA | HOS | SI | BUENO | [8 empty] | 1006086
MUE-1248S | N/A | 2022-01-31 | HDSAI | SILLA INTERLOCUTORA | N/A | N/A | N/A | MUE | CONSULTA EXTERNA |  | VACUNACION COVID | HOS | SI | BUENO | [8 empty] | 1006086
MUE-1255S | 4002560 | 2022-01-31 | HDSAI | SILLA INTERLOCUTORA | N/A | N/A | N/A | MUE | CONSULTA EXTERNA |  | SALA DE ESPERA | HOS | SI | BUENO | [8 empty] | 1006086
MUE-1261S | N/A | 2022-02-01 | HDSAI | SILLA INTERLOCUTORA | N/A | N/A | N/A | MUE | PUESTO DE SALUD DE SAN LUIS |  | CONSULTORIO DE MONITOREO | SAN LUIS | SI | BUENO | [8 empty] | 1006086
MUE-1265S | 01325 | 2022-02-01 | HDSAI | SILLA INTERLOCUTORA | N/A | N/A | N/A | MUE | PUESTO DE SALUD DE SAN LUIS |  | LABORATORIO | SAN LUIS | SI | BUENO | [8 empty] | 1006086
MUE-1276S | 01323 | 2022-02-01 | HDSAI | SILLA INTERLOCUTORA | N/A | N/A | N/A | MUE | PUESTO DE SALUD DE SAN LUIS |  | CONSULTORIO DE MEDICINA INTERNA | SAN LUIS | SI | BUENO | [8 empty] | 1006086
MUE-1277S | 01319 | 2022-02-01 | HDSAI | SILLA INTERLOCUTORA | N/A | N/A | N/A | MUE | PUESTO DE SALUD DE SAN LUIS |  | CONSULTORIO DE MEDICINA INTERNA | SAN LUIS | SI | BUENO | [8 empty] | 1006086
MUE-1280S | 01316 | 2022-02-01 | HDSAI | SILLA INTERLOCUTORA | N/A | N/A | N/A | MUE | PUESTO DE SALUD DE SAN LUIS |  | CONSULTORIO DE PSICOLOGIA | SAN LUIS | SI | BUENO | [8 empty] | 1006086
MUE-1281S | 01326 | 2022-02-01 | HDSAI | SILLA INTERLOCUTORA | N/A | N/A | N/A | MUE | PUESTO DE SALUD DE SAN LUIS |  | CONSULTORIO DE PSICOLOGIA | SAN LUIS | SI | BUENO | [8 empty] | 1006086
MUE-1290S | 01324 | 2022-02-01 | HDSAI | SILLA INTERLOCUTORA | N/A | N/A | N/A | MUE | PUESTO DE SALUD DE SAN LUIS |  | CONSULTORIO MEDICINA GENERAL 1 PISO | SAN LUIS | SI | BUENO | [8 empty] | 1006086
MUE-1291S | 01322 | 2022-02-01 | HDSAI | SILLA INTERLOCUTORA | N/A | N/A | N/A | MUE | PUESTO DE SALUD DE SAN LUIS |  | CONSULTORIO MEDICINA GENERAL 1 PISO | SAN LUIS | SI | BUENO | [8 empty] | 1006086
MUE-1295S | 01318 | 2022-02-01 | HDSAI | SILLA INTERLOCUTORA | N/A | N/A | N/A | MUE | PUESTO DE SALUD DE SAN LUIS |  | CONSULTORIO MEDICINA GENERAL 1 PISO | SAN LUIS | SI | BUENO | [8 empty] | 1006086
MUE-1307S | 01321 | 2022-02-01 | HDSAI | SILLA INTERLOCUTORA | N/A | N/A | N/A | MUE | PUESTO DE SALUD DE SAN LUIS |  | CONSULTORIO DE MEDICINA GENERAL 2 PISO | SAN LUIS | SI | BUENO | [8 empty] | 1006086
MUE-1308S | 01331 | 2022-02-01 | HDSAI | SILLA INTERLOCUTORA | N/A | N/A | N/A | MUE | PUESTO DE SALUD DE SAN LUIS |  | CONSULTORIO DE MEDICINA GENERAL 2 PISO | SAN LUIS | SI | BUENO | [8 empty] | 1006086
MUE-1316S | 01317 | 2022-02-01 | HDSAI | SILLA INTERLOCUTORA | N/A | N/A | N/A | MUE | PUESTO DE SALUD DE SAN LUIS |  | CONSULTORIO DE TERAPIA OCUPACIONAL | SAN LUIS | SI | BUENO | [8 empty] | 1006086
MUE-1317S | 01333 | 2022-02-01 | HDSAI | SILLA INTERLOCUTORA | N/A | N/A | N/A | MUE | PUESTO DE SALUD DE SAN LUIS |  | CONSULTORIO DE TERAPIA OCUPACIONAL | SAN LUIS | SI | BUENO | [8 empty] | 1006086
MUE-1319S | 01329 | 2022-02-01 | HDSAI | SILLA INTERLOCUTORA | N/A | N/A | N/A | MUE | PUESTO DE SALUD DE SAN LUIS |  | CONSULTORIO DE TERAPIA OCUPACIONAL | SAN LUIS | SI | BUENO | [8 empty] | 1006086
MUE-1327S | 01330 | 2022-02-01 | HDSAI | SILLA INTERLOCUTORA | N/A | N/A | N/A | MUE | PUESTO DE SALUD DE SAN LUIS |  | CONSULTORIO DE CRECIMIENTO Y DESARROLLO | SAN LUIS | SI | BUENO | [8 empty] | 1006086
MUE-1328S | 01320 | 2022-02-01 | HDSAI | SILLA INTERLOCUTORA | N/A | N/A | N/A | MUE | PUESTO DE SALUD DE SAN LUIS |  | CONSULTORIO DE CRECIMIENTO Y DESARROLLO | SAN LUIS | SI | BUENO | [8 empty] | 1006086
MUE-1333S | 01332 | 2022-02-01 | HDSAI | SILLA INTERLOCUTORA | N/A | N/A | N/A | MUE | PUESTO DE SALUD DE SAN LUIS |  | CONSULTORIO | SAN LUIS | SI | BUENO | [8 empty] | 1006086
MUE-0019S | N/A | 2022-02-03 | HDSAI | SILLA INTERLOCUTORA | N/A | N/A | N/A | MUE | ADMINISTRACION |  | GERENCIA | HOS | NO | MALO | [8 empty] | 1006086
MUE-1374S | ADZ00938 | 2022-02-03 | HDSAI | SILLA INTERLOCUTORA | N/A | N/A | N/A | MUE | ADMINISTRACION |  | CONTABILIDAD | HOS | SI | BUENO | [8 empty] | 1006086
MUE-1375S | 4010809 | 2022-02-03 | HDSAI | SILLA INTERLOCUTORA | N/A | N/A | N/A | MUE | ADMINISTRACION |  | PRESUPUESTO | HOS | SI | BUENO | [8 empty] | 1006086
MUE-1377S | 4001026S | 2022-02-03 | HDSAI | SILLA INTERLOCUTORA | N/A | N/A | N/A | MUE | ADMINISTRACION |  | AUXILIAR CONTABLE | HOS | SI | BUENO | [8 empty] | 1006086
MUE-1389S | 4001506 | 2022-02-03 | HDSAI | SILLA INTERLOCUTORA | N/A | N/A | N/A | MUE | ADMINISTRACION |  | PLANEACION Y CALIDAD | HOS | SI | BUENO | [8 empty] | 1006086
MUE-1397S | N/A | 2022-02-03 | HDSAI | SILLA INTERLOCUTORA | N/A | N/A | N/A | MUE | HOSPITALIZACION COVID |  | PUESTO DE ENFERMERIA | HOS | SI | BUENO | [8 empty] | 1006086
MUE-1417S | ADZ00851 | 2022-02-04 | HDSAI | SILLA INTERLOCUTORA | N/A | N/A | N/A | MUE | ADMINISTRACION |  | AUXILIAR DE SUBDIRECCION CIENTIFICA | HOS | SI | BUENO | [8 empty] | 1006086
MUE-1473S | ADZ01008 | 2022-02-05 | HDSAI | SILLA INTERLOCUTORA | N/A | N/A | N/A | MUE | CONSULTA EXTERNA |  | VACUNACION | HOS | SI | BUENO | [8 empty] | 1006086
MUE-1448S | ADZ00363 | 2022-02-04 | HDSAI | SILLA INTERLOCUTORA | N/A | N/A | N/A | MUE | HOSPITALIZACION COVID |  | SALA DE ESPERA | HOS | SI | MALO | [8 empty] | 1006086
MUE-1591S | ADZ01474 | 2022-01-12 | HDSAI | SILLA INTERLOCUTORA | N/A | N/A | N/A | MUE | CIRUGIA |  | QX1 | HOS | SI | BUENO | [8 empty] | 1006086
MUE-1640S | ADZ01293 | 2022-01-12 | HDSAI | SILLA INTERLOCUTORA | N/A | N/A | N/A | MUE | CIRUGIA |  | QX2 | HOS | SI | BUENO | [8 empty] | 1006086
MUE-1659S | ADZ1659S | 2022-02-14 | HDSAI | SILLA INTERLOCUTORA | N/A | N/A | N/A | MUE | CIRUGIA |  | DEPOSITO DE EQUIPOS | HOS | SI | BUENO | [8 empty] | 1006086
MUE-1690S | 4001483 | 2022-02-17 | HDSAI | SILLA INTERLOCUTORA | N/A | N/A | N/A | MUE | CIRUGIA |  | PASILLO | HOS | SI | BUENO | [8 empty] | 1006086
MUE-1526S | N/A | 2022-02-07 | HDSAI | SILLA INTERLOCUTORA | N/A | N/A | N/A | MUE | PUESTO DE SALUD DE LA LOMA |  | ODONTOLOGIA | LOMA | SI | BUENO | [8 empty] | 1006086
MUE-1553S | N/A | 2022-02-07 | HDSAI | SILLA INTERLOCUTORA | N/A | N/A | N/A | MUE | PUESTO DE SALUD DE LA LOMA |  | ADMISIONES | LOMA | SI | BUENO | [8 empty] | 1006086
MUE-1748S | ADZ01108 | 2022-02-22 | HDSAI | SILLA INTERLOCUTORA | N/A | N/A | N/A | MUE | CONSULTA EXTERNA |  | ADMISIONES PASILLO INTERNO | HOS | SI | BUENO | [8 empty] | 1006086
MUE-1754S | ADZ02162 | 2022-02-22 | HDSAI | SILLA INTERLOCUTORA | N/A | N/A | N/A | MUE | CONSULTA EXTERNA |  | CONSULTORIO 104 | HOS | SI | BUENO | [8 empty] | 1006086
MUE-1755S | ADZ01044 | 2022-02-22 | HDSAI | SILLA INTERLOCUTORA | N/A | N/A | N/A | MUE | CONSULTA EXTERNA |  | CONSULTORIO 104 | HOS | SI | BUENO | [8 empty] | 1006086
MUE-1759S | 4009489 | 2022-02-22 | HDSAI | SILLA INTERLOCUTORA | N/A | N/A | N/A | MUE | CONSULTA EXTERNA |  | CONSULTORIO 102 | HOS | SI | BUENO | [8 empty] | 1006086
MUE-1717S | ADZ01007 | 2022-02-22 | HDSAI | SILLA INTERLOCUTORA | N/A | N/A | N/A | MUE | CONSULTA EXTERNA |  | CONSULTORIO 102 | HOS | SI | BUENO | [8 empty] | 1006086
MUE-1718S | 01783 | 2022-02-22 | HDSAI | SILLA INTERLOCUTORA | N/A | N/A | N/A | MUE | CONSULTA EXTERNA |  | CONSULTORIO 102 | HOS | SI | BUENO | [8 empty] | 1006086
MUE-1773S | 01787 | 2022-02-22 | HDSAI | SILLA INTERLOCUTORA | N/A | N/A | N/A | MUE | CONSULTA EXTERNA |  | CONSULTORIO 100 | HOS | SI | BUENO | [8 empty] | 1006086
MUE-1719S | 4002206 | 2022-02-22 | HDSAI | SILLA INTERLOCUTORA | N/A | N/A | N/A | MUE | CONSULTA EXTERNA |  | CONSULTORIO 100 | HOS | SI | BUENO | [8 empty] | 1006086
MUE-1723S | ADZ01094 | 2022-02-22 | HDSAI | SILLA INTERLOCUTORA | N/A | N/A | N/A | MUE | CONSULTA EXTERNA |  | CONSULTORIO 101 | HOS | SI | BUENO | [8 empty] | 1006086
MUE-1725S | 4002259 | 2022-02-22 | HDSAI | SILLA INTERLOCUTORA | N/A | N/A | N/A | MUE | CONSULTA EXTERNA |  | CONSULTORIO 101 | HOS | SI | BUENO | [8 empty] | 1006086
MUE-1241S | ADZ01039 | 2022-02-22 | HDSAI | SILLA INTERLOCUTORA | N/A | N/A | N/A | MUE | CONSULTA EXTERNA |  | CONSULTORIO ROSADO | HOS | SI | BUENO | [8 empty] | 1006086
MUE-1710S | ADZ01555 | 2022-02-22 | HDSAI | SILLA INTERLOCUTORA | N/A | N/A | N/A | MUE | CONSULTA EXTERNA |  | CONSULTORIO ROSADO | HOS | SI | BUENO | [8 empty] | 1006086
MUE-1974S | N/A |  | HDSAI | ESCRITORIO EN L | N/A | N/A | N/A | MUE | ADMINISTRACION |  | TESORERIA | HOS | SI | BUENO |  |  |  | 2422400 |  | COM 5076 | 2022-12-27 | ACARIBE LIBROS | 1006086 |  |  | 1
MUE-1975S | N/A |  | HDSAI | ESCRITORIO EN L | N/A | N/A | N/A | MUE | ADMINISTRACION |  | CONTABILIDAD | HOS | SI | BUENO |  |  |  | 2422400 |  | COM 5076 | 2022-12-27 | ACARIBE LIBROS | 1006086 |  |  | 1
BIO-1245S | N/A | 2022-06-09 | HDSAI | FONENDOSCOPIO | LITTTMANN | CLASSIC III | N/A | BIO | BODEGA BIOMEDICA |  | BODEGA BIOMEDICA | HOS | SI | BUENO |  |  |  | NO SE TIENE INFORMACION |  | NO SE TIENE | 2022-06-09 | CRUZ ROJA | 1006086 |  |  | 4
BIO-1246S | N/A | 2022-06-09 | HDSAI | FONENDOSCOPIO | LITTTMANN | CLASSIC III | N/A | BIO | BODEGA BIOMEDICA |  | BODEGA BIOMEDICA | HOS | SI | BUENO |  |  |  | NO SE TIENE INFORMACION |  | NO SE TIENE | 2022-06-09 | CRUZ ROJA | 1006086 |  |  | 4
BIO-1247S | N/A | 2022-06-09 | HDSAI | FONENDOSCOPIO | LITTTMANN | CLASSIC III | N/A | BIO | BODEGA BIOMEDICA |  | BODEGA BIOMEDICA | HOS | SI | BUENO |  |  |  | NO SE TIENE INFORMACION |  | NO SE TIENE | 2022-06-09 | CRUZ ROJA | 1006086 |  |  | 4
BIO-1248S | N/A | 2022-06-09 | HDSAI | FONENDOSCOPIO | LITTTMANN | CLASSIC III | N/A | BIO | BODEGA BIOMEDICA |  | BODEGA BIOMEDICA | HOS | SI | BUENO |  |  |  | NO SE TIENE INFORMACION |  | NO SE TIENE | 2022-06-09 | CRUZ ROJA | 1006086 |  |  | 4
BIO-1249S | N/A | 2022-06-09 | HDSAI | FONENDOSCOPIO | LITTTMANN | CLASSIC III | N/A | BIO | BODEGA BIOMEDICA |  | BODEGA BIOMEDICA | HOS | SI | BUENO |  |  |  | NO SE TIENE INFORMACION |  | NO SE TIENE | 2022-06-09 | CRUZ ROJA | 1006086 |  |  | 4
BIO-1250S | N/A | 2022-06-09 | HDSAI | FONENDOSCOPIO | LITTTMANN | CLASSIC III | N/A | BIO | BODEGA BIOMEDICA |  | BODEGA BIOMEDICA | HOS | SI | BUENO |  |  |  | NO SE TIENE INFORMACION |  | NO SE TIENE | 2022-06-09 | CRUZ ROJA | 1006086 |  |  | 4
BIO-1251S | N/A | 2022-06-09 | HDSAI | FONENDOSCOPIO | LITTTMANN | CLASSIC III | N/A | BIO | BODEGA BIOMEDICA |  | BODEGA BIOMEDICA | HOS | SI | BUENO |  |  |  | NO SE TIENE INFORMACION |  | NO SE TIENE | 2022-06-09 | CRUZ ROJA | 1006086 |  |  | 4
BIO-1252S | N/A | 2022-06-09 | HDSAI | FONENDOSCOPIO | LITTTMANN | CLASSIC III | N/A | BIO | BODEGA BIOMEDICA |  | BODEGA BIOMEDICA | HOS | SI | BUENO |  |  |  | NO SE TIENE INFORMACION |  | NO SE TIENE | 2022-06-09 | CRUZ ROJA | 1006086 |  |  | 4
TICS1 | N/A | 2022-02-03 | HDSAI | IMPRESORA MULTIFUNCIONAL | EPSON | L3110 | N/A | TICS | SISTEMAS |  | PROVEEDOR | HOS | SI | MALO |  |  |  | 750000 |  | SV 23 | 2021-05-04 | SERVICOMPUTO SAS | 1006086 |  |  | 1
MUE-0102S | 3 |  | HDSAI | SILLA PLASTICA | RIMAX | N/A | N/A | MUE | URGENCIAS |  | CONSULTORIO SALA ERA | HOS | SI | BUENO | [8 empty] | 1006086
MUE-0084S | 4004529 | 2022-02-03 | HDSAI | SILLA PLASTICA | RIMAX | N/A | N/A | MUE | HOSPITALIZACION COVID |  | HAB 321 | HOS | SI | BUENO | [8 empty] | 1006086
MUE-0110S | 4002655 | 2021-11-18 | GOB | SILLA PLASTICA | N/A | N/A | N/A | MUE | MEDICINA INTERNA |  | HAB 414 | HOS | NO | MALO | [8 empty] | 1006086
MUE-0114S | N/A | 2021-11-18 | HDSAI | SILLA PLASTICA | N/A | N/A | N/A | MUE | MEDICINA INTERNA |  | HAB 415 | HOS | SI | BUENO | [8 empty] | 1006086
MUE-0119S | N/A | 2021-11-18 | GOB | SILLA PLASTICA | N/A | N/A | N/A | MUE | MEDICINA INTERNA |  | HAB 413 | HOS | NO | MALO | [8 empty] | 1006086
MUE-0128S | N/A | 2021-11-18 | GOB | SILLA PLASTICA | N/A | N/A | N/A | MUE | MEDICINA INTERNA |  | HAB 411 | HOS | SI | BUENO | [8 empty] | 1006086
MUE-0129S | 4000460 | 2021-11-18 | GOB | SILLA PLASTICA | N/A | N/A | N/A | MUE | MEDICINA INTERNA |  | HAB 411 | HOS | SI | BUENO | [8 empty] | 1006086
MUE-0130S | N/A | 2021-11-18 | GOB | SILLA PLASTICA | N/A | N/A | N/A | MUE | MEDICINA INTERNA |  | HAB 411 | HOS | SI | MALO | [8 empty] | 1006086
MUE-0133S | ADZ00275 | 2021-11-18 | GOB | SILLA PLASTICA | N/A | N/A | N/A | MUE | MEDICINA INTERNA |  | HAB 412 | HOS | SI | BUENO | [8 empty] | 1006086
MUE-0142S | N/A | 2021-11-18 | GOB | SILLA PLASTICA | N/A | N/A | N/A | MUE | MEDICINA INTERNA |  | HAB 410 | HOS | SI | BUENO | [8 empty] | 1006086
MUE-0163S | N/A | 2022-01-04 | GOB | SILLA PLASTICA | N/A | N/A | N/A | MUE | LAVANDERIA |  | SOTANO | HOS | SI | BUENO | [8 empty] | 1006086
MUE-0164S | 4009137 | 2021-11-18 | GOB | SILLA PLASTICA | N/A | N/A | N/A | MUE | MEDICINA INTERNA |  | HAB 407 | HOS | SI | BUENO | [8 empty] | 1006086
MUE-0170S | N/A | 2021-11-18 | GOB | SILLA PLASTICA | N/A | N/A | N/A | MUE | MEDICINA INTERNA |  | HAB 406 | HOS | SI | BUENO | [8 empty] | 1006086
MUE-0185S | 4000314 | 2021-11-18 | GOB | SILLA PLASTICA | N/A | N/A | N/A | MUE | MEDICINA INTERNA |  | HAB 404 | HOS | SI | BUENO | [8 empty] | 1006086
MUE-0192S | ADZ00040 | 2021-11-18 | GOB | SILLA PLASTICA | N/A | N/A | N/A | MUE | MEDICINA INTERNA |  | HAB 403 | HOS | SI | BUENO | [8 empty] | 1006086
MUE-0198S | N/A | 2021-11-18 | GOB | SILLA PLASTICA | N/A | N/A | N/A | MUE | MEDICINA INTERNA |  | HAB 402 | HOS | SI | BUENO | [8 empty] | 1006086
MUE-0205S | 4009127 | 2021-11-18 | GOB | SILLA PLASTICA | N/A | N/A | N/A | MUE | MEDICINA INTERNA |  | AREA DE DESCANSO | HOS | SI | BUENO | [8 empty] | 1006086
MUE-0210S | N/A | 2021-11-18 | PROPIEDAD PERSONAL | SILLA PLASTICA | RIMAX | N/A | N/A | MUE | MEDICINA INTERNA |  | AREA DE DESCANSO | HOS | SI | BUENO | [8 empty] | 1006086
MUE-0217S | N/A | 2021-11-19 | GOB | SILLA PLASTICA | N/A | N/A | N/A | MUE | MEDICINA INTERNA |  | PUESTO DE ENFERMERIA | HOS | SI | BUENO | [8 empty] | 1006086
MUE-0218S | N/A | 2021-11-19 | GOB | SILLA PLASTICA | N/A | N/A | N/A | MUE | MEDICINA INTERNA |  | PUESTO DE ENFERMERIA | HOS | SI | BUENO | [8 empty] | 1006086
MUE-0244S | N/A | 2021-11-19 | HDSAI | SILLA PLASTICA | N/A | N/A | N/A | MUE | SALUD MENTAL |  | GENERAL | HOS | SI | BUENO | [8 empty] | 1006086
MUE-0252S | N/A | 2021-11-19 | HDSAI | SILLA PLASTICA | N/A | N/A | N/A | MUE | SALUD MENTAL |  | CONSULTORIO | HOS | SI | BUENO | [8 empty] | 1006086
MUE-0251S | N/A | 2021-11-19 | HDSAI | SILLA PLASTICA | N/A | N/A | N/A | MUE | SALUD MENTAL |  | CONSULTORIO | HOS | SI | BUENO | [8 empty] | 1006086
MUE-0253S | N/A | 2021-11-19 | HDSAI | SILLA PLASTICA | N/A | N/A | N/A | MUE | SALUD MENTAL |  | CONSULTORIO | HOS | SI | BUENO | [8 empty] | 1006086
MUE-0254S | N/A | 2021-11-19 | HDSAI | SILLA PLASTICA | N/A | N/A | N/A | MUE | SALUD MENTAL |  | CONSULTORIO | HOS | SI | BUENO | [8 empty] | 1006086
MUE-0258S | N/A | 2021-11-19 | HDSAI | SILLA PLASTICA | N/A | N/A | N/A | MUE | SALUD MENTAL |  | HAB 419 | HOS | SI | REGULAR | [8 empty] | 1006086
MUE-0261S | N/A | 2021-11-19 | HDSAI | SILLA PLASTICA | N/A | N/A | N/A | MUE | SALUD MENTAL |  | HAB 419 | HOS | SI | BUENO | [8 empty] | 1006086
MUE-0265S | ADZ01021 | 2021-11-19 | HDSAI | SILLA PLASTICA | N/A | N/A | N/A | MUE | SALUD MENTAL |  | HAB 419 | HOS | SI | BUENO | [8 empty] | 1006086
MUE-0266S | N/A | 2021-11-19 | HDSAI | SILLA PLASTICA | N/A | N/A | N/A | MUE | SALUD MENTAL |  | HAB 419 | HOS | SI | BUENO | [8 empty] | 1006086
MUE-0267S | N/A | 2021-11-19 | HDSAI | SILLA PLASTICA | N/A | N/A | N/A | MUE | SALUD MENTAL |  | HAB 419 | HOS | SI | BUENO | [8 empty] | 1006086
MUE-0270S | N/A | 2021-11-19 | HDSAI | SILLA PLASTICA | N/A | N/A | N/A | MUE | SALUD MENTAL |  | HAB 420 | HOS | SI | BUENO | [8 empty] | 1006086
MUE-0272S | N/A | 2021-11-19 | HDSAI | SILLA PLASTICA | N/A | N/A | N/A | MUE | SALUD MENTAL |  | HAB 420 | HOS | SI | BUENO | [8 empty] | 1006086
MUE-0278S | ADZ00332 | 2021-11-19 | HDSAI | SILLA PLASTICA | N/A | N/A | N/A | MUE | SALUD MENTAL |  | HAB 417 | HOS | SI | MALO | [8 empty] | 1006086
MUE-0281S | N/A | 2021-11-19 | HDSAI | SILLA PLASTICA | N/A | N/A | N/A | MUE | SALUD MENTAL |  | HAB 416 | HOS | SI | BUENO | [8 empty] | 1006086
MUE-0282S | N/A | 2021-11-19 | HDSAI | SILLA PLASTICA | N/A | N/A | N/A | MUE | SALUD MENTAL |  | HAB 416 | HOS | SI | BUENO | [8 empty] | 1006086
MUE-0299S | N/A | 2021-11-19 | HDSAI | SILLA PLASTICA | N/A | N/A | N/A | MUE | SISTEMAS |  | SISTEMAS | HOS | SI | BUENO | [8 empty] | 1006086
MUE-0333S | 29 | 2021-11-23 | HDSAI | SILLA PLASTICA | RIMAX | N/A | N/A | MUE | UCI NEONATAL |  | BASICO | HOS | SI | BUENO | [8 empty] | 1006086
MUE-0334S | N/A | 2021-11-23 | HDSAI | SILLA PLASTICA | RIMAX | N/A | N/A | MUE | UCI NEONATAL |  | BASICO | HOS | SI | BUENO | [8 empty] | 1006086
MUE-0371S | N/A | 2021-11-29 | HDSAI | SILLA PLASTICA | RIMAX | N/A | N/A | MUE | UCI NEONATAL |  | CUARTO MEDICO | HOS | SI | BUENO | [8 empty] | 1006086
MUE-0395S | N/A | 2021-12-01 | HDSAI | SILLA PLASTICA | N/A | N/A | N/A | MUE | SALA DE PARTOS |  | AREA DE DESCANSO | HOS | SI | BUENO | [8 empty] | 1006086
MUE-0455S | N/A | 2021-12-02 | SALUD INTERGLOBAL | SILLA PLASTICA | N/A | N/A | N/A | MUE | SALA DE PARTOS |  | PUESTO DE ENFERMERIA | HOS | SI | BUENO | [8 empty] | 1006086
MUE-0471S | ADZ00699 | 2021-12-02 | GOB | SILLA PLASTICA | N/A | N/A | N/A | MUE | LABORATORIO |  | COORDIANCION | HOS | SI | BUENO | [8 empty] | 1006086
MUE-0553S | N/A | 2021-12-09 | GOB | SILLA PLASTICA | N/A | N/A | N/A | MUE | IMAGENOLOGIA |  | COORDIANCION | HOS | SI | BUENO | [8 empty] | 1006086
MUE-0554S | N/A | 2021-12-09 | GOB | SILLA PLASTICA | N/A | N/A | N/A | MUE | IMAGENOLOGIA |  | COORDIANCION | HOS | SI | MALO | [8 empty] | 1006086
MUE-0567S | 4009125 | 2021-12-09 | GOB | SILLA PLASTICA | N/A | N/A | N/A | MUE | CAMARA HIPERBARICA |  | CAMARA HIPERBARICA | HOS | SI | BUENO | [8 empty] | 1006086
MUE-0629S | N/A | 2021-12-13 | HDSAI | SILLA PLASTICA | N/A | N/A | N/A | MUE | URGENCIAS |  | PASILLO INTERNO | HOS | SI | BUENO | [8 empty] | 1006086
MUE-0639S | N/A | 2021-12-14 | HDSAI | SILLA PLASTICA | N/A | N/A | N/A | MUE | BODEGA BIOMEDICA |  | BODEGA BIOMEDICA | HOS | SI | MALO | [8 empty] | 1006086
MUE-032P | N/A | 2021-12-14 | HDSAI | SILLA PLASTICA | RIMAX | N/A | N/A | MUE | URGENCIAS |  | PUESTO DE ENFERMERIA |  | SI | MALO | [8 empty] | 1006086
MUE-030P | N/A | 2021-12-14 | HDSAI | SILLA PLASTICA | RIMAX | N/A | N/A | MUE | URGENCIAS |  | PUESTO DE ENFERMERIA |  | SI | BUENO | [8 empty] | 1006086
MUE-033P | N/A | 2021-12-14 | HDSAI | SILLA PLASTICA | RIMAX | N/A | N/A | MUE | URGENCIAS |  | PUESTO DE ENFERMERIA |  | SI | BUENO | [8 empty] | 1006086
MUE-038P | N/A | 2021-12-14 | HDSAI | SILLA PLASTICA | N/A | N/A | N/A | MUE | URGENCIAS |  | PUESTO DE ENFERMERIA |  | SI | BUENO | [8 empty] | 1006086
MUE-2058S | N/A |  | HDSAI | AIRE ACONDICIONADO 9000 BTU | MIDEA | MSAFC-18CRB1-1C0 | 541220000B2Q2815820029 | IND | ADMINISTRACION |  | CONSULTORIO 103 | HOS | SI | BUENO |  |  |  | NO SE TIENE INFORMACION |  | NO SE TIENE | 2023-03-08 | NO SE TIENE INFORMACION
MUE-0788S | N/A | 2022-01-05 | HDSAI | SILLA PLASTICA | N/A | N/A | N/A | MUE | LAVANDERIA |  | OFICINA | HOS | SI | BUENO | [8 empty] | 1006086
MUE-0831S | ADZ00184 | 2022-01-06 | HDSAI | SILLA PLASTICA | N/A | N/A | N/A | MUE | QUIRURGICA |  | HAB 317 | HOS | SI | BUENO | [8 empty] | 1006086
MUE-0839S | 106 | 2022-01-06 | HDSAI | SILLA PLASTICA | N/A | N/A | N/A | MUE | QUIRURGICA |  | HAB 315 | HOS | SI | BUENO | [8 empty] | 1006086
MUE-0852S | N/A | 2022-01-06 | HDSAI | SILLA PLASTICA | N/A | N/A | N/A | MUE | QUIRURGICA |  | HAB 313 | HOS | SI | BUENO | [8 empty] | 1006086
MUE-0855S | 4004528 | 2022-01-06 | HDSAI | SILLA PLASTICA | N/A | N/A | N/A | MUE | QUIRURGICA |  | HAB 312 | HOS | SI | BUENO | [8 empty] | 1006086
MUE-0867S | 4009138 | 2022-01-06 | HDSAI | SILLA PLASTICA | N/A | N/A | N/A | MUE | QUIRURGICA |  | HAB 307 | HOS | SI | BUENO | [8 empty] | 1006086
MUE-0880S | ADZ00077 | 2022-01-07 | HDSAI | SILLA PLASTICA | N/A | N/A | N/A | MUE | QUIRURGICA |  | HAB 311 | HOS | SI | REGULAR | [8 empty] | 1006086
MUE-0881S | N/A | 2022-01-07 | HDSAI | SILLA PLASTICA | N/A | N/A | N/A | MUE | QUIRURGICA |  | HAB 311 | HOS | SI | BUENO | [8 empty] | 1006086
MUE-0882S | 109 | 2022-01-07 | HDSAI | SILLA PLASTICA | N/A | N/A | N/A | MUE | QUIRURGICA |  | HAB 311 | HOS | SI | BUENO | [8 empty] | 1006086
MUE-0890S | N/A | 2022-01-07 | HDSAI | SILLA PLASTICA | N/A | N/A | N/A | MUE | QUIRURGICA |  | HAB 309 | HOS | SI | BUENO | [8 empty] | 1006086
MUE-0891S | 4002512 | 2022-01-07 | HDSAI | SILLA PLASTICA | N/A | N/A | N/A | MUE | QUIRURGICA |  | HAB 309 | HOS | SI | BUENO | [8 empty] | 1006086
MUE-0898S | ADZ00088 | 2022-01-07 | HDSAI | SILLA PLASTICA | N/A | N/A | N/A | MUE | QUIRURGICA |  | PUESTO DE ENFERMERIA | HOS | SI | BUENO | [8 empty] | 1006086
MUE-0899S | 4004540 | 2022-01-07 | HDSAI | SILLA PLASTICA | RIMAX | N/A | N/A | MUE | QUIRURGICA |  | AREA DE DESCANSO | HOS | SI | BUENO | [8 empty] | 1006086
MUE-0900S | 105 | 2022-01-07 | HDSAI | SILLA PLASTICA | RIMAX | N/A | N/A | MUE | QUIRURGICA |  | AREA DE DESCANSO | HOS | SI | BUENO | [8 empty] | 1006086
MUE-0901S | 108 | 2022-01-07 | HDSAI | SILLA PLASTICA | RIMAX | N/A | N/A | MUE | QUIRURGICA |  | PUESTO DE ENFERMERIA | HOS | SI | BUENO | [8 empty] | 1006086
MUE-0902S | 4002514 | 2022-01-07 | HDSAI | SILLA PLASTICA | RIMAX | N/A | N/A | MUE | QUIRURGICA |  | AREA DE DESCANSO | HOS | SI | BUENO | [8 empty] | 1006086
MUE-0917S | 4002510 | 2022-01-08 | HDSAI | SILLA PLASTICA | N/A | N/A | N/A | MUE | QUIRURGICA |  | PUESTO DE ENFERMERIA | HOS | SI | REGULAR | [8 empty] | 1006086
MUE-0965S | N/A | 2022-01-20 | HDSAI | SILLA PLASTICA | RIMAX | N/A | N/A | MUE | URGENCIAS |  | OBSERVACION HOMBRES | HOS | SI | BUENO | [8 empty] | 1006086
MUE-1141S | 4004533 | 2022-01-22 | HDSAI | SILLA PLASTICA | N/A | N/A | N/A | MUE | FARMACIA |  | BODEGA FARMACIA | HOS | SI | BUENO | [8 empty] | 1006086
MUE-1142 | N/A | 2022-01-22 | HDSAI | SILLA PLASTICA | N/A | N/A | N/A | MUE | ADMINISTRACION |  | AREA DE COCCION | HOS | SI | BUENO | [8 empty] | 1006086
MUE-1208S | N/A | 2022-01-25 | SALUD INTERGLOBAL | SILLA PLASTICA | N/A | N/A | N/A | MUE | UCI ADULTOS |  | AREA DE DESCANSO | HOS | SI | BUENO | [8 empty] | 1006086
MUE-1209S | N/A | 2022-01-25 | SALUD INTERGLOBAL | SILLA PLASTICA | N/A | N/A | N/A | MUE | UCI ADULTOS |  | AREA DE DESCANSO | HOS | SI | BUENO | [8 empty] | 1006086
MUE-1210S | N/A | 2022-01-25 | SALUD INTERGLOBAL | SILLA PLASTICA | N/A | N/A | N/A | MUE | UCI ADULTOS |  | AREA DE DESCANSO | HOS | SI | BUENO | [8 empty] | 1006086
MUE-1211S | N/A | 2022-01-25 | SALUD INTERGLOBAL | SILLA PLASTICA | N/A | N/A | N/A | MUE | UCI ADULTOS |  | AREA DE DESCANSO | HOS | SI | BUENO | [8 empty] | 1006086
MUE-1212S | N/A | 2022-01-25 | SALUD INTERGLOBAL | SILLA PLASTICA | N/A | N/A | N/A | MUE | UCI ADULTOS |  | AREA DE DESCANSO | HOS | SI | BUENO | [8 empty] | 1006086
MUE-1224S | ADZ01033 | 2022-01-31 | HDSAI | SILLA PLASTICA | N/A | N/A | N/A | MUE | CONSULTA EXTERNA |  | CONSULTORIO 109 | HOS | SI | BUENO | [8 empty] | 1006086
MUE-1233S | ADZ00535 | 2022-01-31 | HDSAI | SILLA PLASTICA | N/A | N/A | N/A | MUE | CONSULTA EXTERNA |  | SALA DE ESPERA | HOS | SI | BUENO | [8 empty] | 1006086
MUE-1237S | N/A | 2022-01-31 | HDSAI | SILLA PLASTICA | N/A | N/A | N/A | MUE | CONSULTA EXTERNA |  | CONSULTORIO TELEMEDICINA | HOS | SI | BUENO | [8 empty] | 1006086
MUE-1246S | N/A | 2022-01-31 | HDSAI | SILLA PLASTICA | N/A | N/A | N/A | BIO | CONSULTA EXTERNA |  | VACUNACION COVID | HOS | SI | BUENO | [8 empty] | 1006086
MUE-1260S | N/A | 2022-02-01 | HDSAI | SILLA PLASTICA | N/A | N/A | N/A | MUE | PUESTO DE SALUD DE SAN LUIS |  | CONSULTORIO DE MONITOREO | SAN LUIS | SI | BUENO | [8 empty] | 1006086
MUE-1263S | N/A | 2022-02-01 | HDSAI | SILLA PLASTICA | N/A | N/A | N/A | MUE | PUESTO DE SALUD DE SAN LUIS |  | LABORATORIO | SAN LUIS | SI | BUENO | [8 empty] | 1006086
MUE-1267S | N/A | 2022-02-01 | HDSAI | SILLA PLASTICA | N/A | N/A | N/A | MUE | PUESTO DE SALUD DE SAN LUIS |  | LABORATORIO | SAN LUIS | SI | BUENO | [8 empty] | 1006086
MUE-1274S | N/A | 2022-02-01 | HDSAI | SILLA PLASTICA | N/A | N/A | N/A | MUE | PUESTO DE SALUD DE SAN LUIS |  | CONSULTORIO DE MEDICINA INTERNA | SAN LUIS | SI | BUENO | [8 empty] | 1006086
MUE-1337S | N/A | 2022-02-01 | HDSAI | SILLA PLASTICA | N/A | N/A | N/A | MUE | PUESTO DE SALUD DE SAN LUIS |  | CONSULTORIO 2 | SAN LUIS | SI | BUENO | [8 empty] | 1006086
MUE-1406S | 4004534 | 2022-02-03 | HDSAI | SILLA PLASTICA | N/A | N/A | N/A | MUE | HOSPITALIZACION COVID |  | HAB 321 | HOS | SI | BUENO | [8 empty] | 1006086
MUE-1462S | 0107 | 2022-02-04 | HDSAI | SILLA PLASTICA | N/A | N/A | N/A | MUE | HOSPITALIZACION COVID |  | HAB 318 | HOS | SI | BUENO | [8 empty] | 1006086
MUE-1463S | 4009133 | 2022-02-04 | HDSAI | SILLA PLASTICA | N/A | N/A | N/A | MUE | HOSPITALIZACION COVID |  | HAB 318 | HOS | SI | BUENO | [8 empty] | 1006086
MUE-1464S | 4009123 | 2022-02-04 | HDSAI | SILLA PLASTICA | N/A | N/A | N/A | MUE | HOSPITALIZACION COVID |  | HAB 318 | HOS | SI | BUENO | [8 empty] | 1006086
MUE-1465S | 4004531 | 2022-02-04 | HDSAI | SILLA PLASTICA | N/A | N/A | N/A | MUE | HOSPITALIZACION COVID |  | HAB 318 | HOS | SI | BUENO | [8 empty] | 1006086
MUE-1471S | N/A | 2022-02-05 | HDSAI | SILLA PLASTICA | N/A | N/A | N/A | MUE | CONSULTA EXTERNA |  | VACUNACION | HOS | SI | BUENO | [8 empty] | 1006086
MUE-1689S | N/A | 2022-02-17 | HDSAI | SILLA PLASTICA | N/A | N/A | N/A | MUE | CIRUGIA |  | PASILLO | HOS | SI | BUENO | [8 empty] | 1006086
MUE-1515S | N/A | 2022-02-07 | HDSAI | SILLA PLASTICA | RIMAX | N/A | N/A | MUE | PUESTO DE SALUD DE LA LOMA |  | CONSULTORIO 3 | LOMA | SI | BUENO | [8 empty] | 1006086
MUE-1529S | N/A | 2022-02-07 | HDSAI | SILLA PLASTICA | N/A | N/A | N/A | MUE | PUESTO DE SALUD DE LA LOMA |  | CONSULTORIO GINECOLOGIA | LOMA | SI | BUENO | [8 empty] | 1006086
MUE-1530S | N/A | 2022-02-07 | HDSAI | SILLA PLASTICA | N/A | N/A | N/A | MUE | PUESTO DE SALUD DE LA LOMA |  | CONSULTORIO GINECOLOGIA | LOMA | SI | BUENO | [8 empty] | 1006086
MUE-1545S | N/A | 2022-02-07 | HDSAI | SILLA PLASTICA | N/A | N/A | N/A | MUE | PUESTO DE SALUD DE LA LOMA |  | CONSULTORIO DE NUTRICION | LOMA | SI | BUENO | [8 empty] | 1006086
MUE-1547S | N/A | 2022-02-07 | HDSAI | SILLA PLASTICA | N/A | N/A | N/A | MUE | PUESTO DE SALUD DE LA LOMA |  | CONSULTORIO DE NUTRICION | LOMA | SI | BUENO | [8 empty] | 1006086
MUE-1550S | N/A | 2022-02-07 | HDSAI | SILLA PLASTICA | N/A | N/A | N/A | MUE | PUESTO DE SALUD DE LA LOMA |  | ADMISIONES | LOMA | SI | BUENO | [8 empty] | 1006086
MUE-1731S | N/A | 2022-02-22 | HDSAI | SILLA PLASTICA | N/A | N/A | N/A | MUE | CONSULTA EXTERNA |  | CONSULTORIO 106 | HOS | SI | BUENO | [8 empty] | 1006086
MUE-1733S | N/A | 2022-02-22 | HDSAI | SILLA PLASTICA | N/A | N/A | N/A | MUE | CONSULTA EXTERNA |  | CONSULTORIO 106 | HOS | SI | BUENO | [8 empty] | 1006086
MUE-0085S | N/A |  | PERSONAL | SILLA PLASTICA | N/A | N/A | N/A | MUE | UCI COVID |  | VESTIER MUJERES | HOS | SI | BUENO | [8 empty] | 1006086
MUE-0972S | N/A | 2022-01-20 | HDSAI | SILLA PLASTICA | RIMAX | N/A | N/A | MUE | URGENCIAS |  | AREA DE DESCANSO | HOS | SI | BUENO | [8 empty] | 1006086
MUE-0973S | N/A | 2022-01-20 | HDSAI | SILLA PLASTICA | RIMAX | N/A | N/A | MUE | URGENCIAS |  | AREA DE DESCANSO | HOS | SI | BUENO | [8 empty] | 1006086
MUE-0974S | N/A | 2022-01-20 | HDSAI | SILLA PLASTICA | RIMAX | N/A | N/A | MUE | URGENCIAS |  | AREA DE DESCANSO | HOS | SI | BUENO | [8 empty] | 1006086
MUE-0975S | N/A | 2022-01-20 | HDSAI | SILLA PLASTICA | RIMAX | N/A | N/A | MUE | URGENCIAS |  | AREA DE DESCANSO | HOS | SI | BUENO | [8 empty] | 1006086
MUE-0976S | N/A | 2022-01-20 | HDSAI | SILLA PLASTICA | N/A | N/A | N/A | MUE | URGENCIAS |  | AREA DE DESCANSO | HOS | SI | BUENO | [8 empty] | 1006086
MUE-0977S | N/A | 2022-01-20 | HDSAI | SILLA PLASTICA | N/A | N/A | N/A | MUE | URGENCIAS |  | AREA DE DESCANSO | HOS | SI | BUENO | [8 empty] | 1006086
MUE-0978S | N/A | 2022-01-20 | HDSAI | SILLA PLASTICA | N/A | N/A | N/A | MUE | URGENCIAS |  | AREA DE DESCANSO | HOS | SI | BUENO | [8 empty] | 1006086
MUE-0979S | N/A | 2022-01-20 | HDSAI | SILLA PLASTICA | N/A | N/A | N/A | MUE | URGENCIAS |  | PASILLO | HOS | SI | BUENO | [8 empty] | 1006086
MUE-0980S | N/A | 2022-01-20 | HDSAI | SILLA PLASTICA | N/A | N/A | N/A | MUE | URGENCIAS |  | AREA DE DESCANSO | HOS | SI | MALO | [8 empty] | 1006086
MUE-1322S | N/A | 2022-02-01 | HDSAI | SILLA PLASTICA PARA NIÑOS | N/A | N/A | N/A | MUE | PUESTO DE SALUD DE SAN LUIS |  | CONSULTORIO DE CRECIMIENTO Y DESARROLLO | SAN LUIS | SI | BUENO | [8 empty] | 1006086
MUE-1323S | N/A | 2022-02-01 | HDSAI | SILLA PLASTICA PARA NIÑOS | N/A | N/A | N/A | MUE | PUESTO DE SALUD DE SAN LUIS |  | CONSULTORIO DE CRECIMIENTO Y DESARROLLO | SAN LUIS | SI | BUENO | [8 empty] | 1006086
MUE-0442S | N/A | 2021-12-01 | GOB | SILLA RECLINOMATICA | N/A | N/A | N/A | MUE | SALA DE PARTOS |  | QX2 | HOS | SI | REGULAR | [8 empty] | 1006086
MUE-0961S | N/A | 2022-01-20 | HDSAI | SILLA RECLINOMATICA | HILL ROOM | N/A | N/A | MUE | URGENCIAS |  | OBSERVACION HOMBRES | HOS | SI | BUENO | [8 empty] | 1006086
MUE-0962S | N/A | 2022-01-20 | HDSAI | SILLA RECLINOMATICA | HILL ROOM | N/A | N/A | MUE | URGENCIAS |  | OBSERVACION HOMBRES | HOS | SI | MALO | NO RECOJE LOS PIES | [7 empty] | 1006086
MUE-0964S | N/A | 2022-01-20 | HDSAI | SILLA RECLINOMATICA | N/A | N/A | N/A | MUE | URGENCIAS |  | OBSERVACION HOMBRES | HOS | SI | BUENO | [8 empty] | 1006086
MUE-1052S | N/A | 2022-01-21 | HDSAI | SILLA RECLINOMATICA | N/A | N/A | N/A | MUE | URGENCIAS |  | OBSERVACION MUJERES | HOS | SI | BUENO | [8 empty] | 1006086
MUE-1053S | N/A | 2022-01-21 | HDSAI | SILLA RECLINOMATICA | N/A | N/A | N/A | MUE | URGENCIAS |  | OBSERVACION MUJERES | HOS | SI | BUENO | [8 empty] | 1006086
MUE-1071S | N/A | 2022-01-21 | HDSAI | SILLA RECLINOMATICA | N/A | N/A | N/A | MUE | URGENCIAS |  | OBSERVACION MUJERES | HOS | SI | BUENO | [8 empty] | 1006086
MUE-1074S | N/A | 2022-01-21 | HDSAI | SILLA RECLINOMATICA | N/A | N/A | N/A | MUE | URGENCIAS |  | OBSERVACION MUJERES | HOS | SI | BUENO | [8 empty] | 1006086
MUE-1193S | N/A | 2022-01-25 | SALUD INTERGLOBAL | SILLA RECLINOMATICA | N/A | N/A | N/A | MUE | UCI ADULTOS |  | CUBICULO 7 | HOS | SI | BUENO | [8 empty] | 1006086
MUE-1301S | N/A | 2022-02-01 | HDSAI | SILLA RECLINOMATICA | N/A | N/A | N/A | MUE | PUESTO DE SALUD DE SAN LUIS |  | SALA DE ESPERA | SAN LUIS | SI | BUENO | [8 empty] | 1006086
BIO-0825S | BIO-1021S | 2022-02-12 | GOB | SISTEMA DE CALENTAMIENTO DE PACIENTE | NELLCOR | WARM TOUCH | CIO313S201 | BIO | CIRUGIA |  | QX1 | HOS | SI | BUENO | 2021-04-09 |  | Devolucion | [5 empty] | 1006086
BIO-0870S | BIO-1022S | 2022-02-17 | GOB | SISTEMA DE CALENTAMIENTO DE PACIENTE | NELLCOR | WARM TOUCH | CIO213S466 | BIO | CIRUGIA |  | NEONATAL | HOS | SI | BUENO | 2021-04-09 |  | Devolucion | [5 empty] | 1006086
BIO-0871S | BIO-1023S | 2022-02-17 | GOB | SISTEMA DE CALENTAMIENTO DE PACIENTE | NELLCOR | WARM TOUCH | CIO313S202 | BIO | CIRUGIA |  | NEONATAL | HOS | SI | BUENO | 2021-04-09 |  | Devolucion | [5 empty] | 1006086
BIO-0653S | BIO-1058S | 2022-01-20 | GOB | SISTEMA DE CALENTAMIENTO DE PACIENTE | NELLCOR | WARM TOUCH | CI0313S044 | BIO | URGENCIAS |  | REANIMACION | HOS | SI | BUENO | 2021-04-08 |  | Devolucion | [5 empty] | 1006086
BIO-0107S | BIO-1061S | 2022-02-02 | GOB | SISTEMA DE CALENTAMIENTO DE PACIENTE | NELLCOR | WARM TOUCH | CIO313S037 | BIO | UCI COVID |  | CUBICULO 1 | HOS | SI | BUENO | 2021-04-10 |  | Devolucion | [5 empty] | 1006086
BIO-0701S | BIO-1056S | 2022-01-25 | GOB | SISTEMA DE CALENTAMIENTO DE PACIENTE | NELLCOR | WARM TOUCH | CI0313S047 | BIO | BODEGA BIOMEDICA |  | BODEGA BIOMEDICA | HOS | NO | MALO | [8 empty] | 1006086
BIO-0866S | N/A | 2022-02-14 | HDSAI | SISTEMA DE COMPRESION | COVIDEN | 29525 | V1923165SX | BIO | CIRUGIA |  | DEPOSITO DE EQUIPOS | HOS | SI | BUENO | [8 empty] | 1006086
MUE-2059S | N/A |  | HDSAI | TELEVISIOR LED 32" | CAIXUN | C32V1HN | COL210920600752 | IND | HOSPITALIZACION PEDIATRICA |  | HAB 319 | HOS | SI | BUENO |  |  |  | NO SE TIENE INFORMACION |  | NO SE TIENE | 2023-03-09 | CLUB ROTARIO SAN ANDRES |  |  |  | 4
MUE-0837S | N/A | 2022-01-06 | HDSAI | SOMIER | N/A | N/A | N/A | MUE | QUIRURGICA |  | HAB 316 | HOS | SI | BUENO | [8 empty] | 1006086
TICS-0426S | ADZ01420 | 2022-02-03 | HDSAI | SWITCH | 3COM | 5500 | 9LAF5MD9A6E40 | TICS | URGENCIAS |  | CUARTO DE RACK | HOS | SI | BUENO | [8 empty] | 1006086
TICS-0427S | ADZ01421 | 2022-02-03 | HDSAI | SWITCH | 3COM | 5500 | 9KAF7PJ39C100 | TICS | URGENCIAS |  | CUARTO DE RACK | HOS | SI | BUENO | [8 empty] | 1006086
TICS-0428S | 4003166 | 2022-02-03 | HDSAI | SWITCH | QPCOM | UP524 | C9091100011 | TICS | URGENCIAS |  | CUARTO DE RACK | HOS | SI | BUENO | [8 empty] | 1006086
TICS-0429S | N/A | 2022-02-03 | UNE TIGO (ALIADO ESTRATEGICO) | SWITCH | CISCO | N/A | ISR1100 | TICS | CIRUGIA |  | CUARTO DE RACK | HOS | SI | BUENO | [8 empty] | 1006086
TICS-0430S | ADZ01408 | 2022-02-03 | HDSAI | SWITCH | 3COM | 5500 | 9KSF7ZK00DAC0 | TICS | CIRUGIA |  | CUARTO DE RACK | HOS | SI | BUENO | [8 empty] | 1006086
TICS-0431S | 4003162 | 2022-02-03 | HDSAI | SWITCH | NEXXT | ASBEL 1604U | N/A | TICS | CIRUGIA |  | CUARTO DE RACK | HOS | SI | BUENO | [8 empty] | 1006086
TICS-0432S | N/A | 2022-02-03 | HDSAI | SWITCH | D-LINK | DGS-1210-26 | TM0G1JC001001 | TICS | CIRUGIA |  | CUARTO DE RACK | HOS | SI | BUENO | [8 empty] | 1006086
TICS-0433S | 4003163 | 2022-02-03 | HDSAI | SWITCH | QPCOM | QP524 | 69091100177 | TICS | CIRUGIA |  | CUARTO DE RACK | HOS | NO | MALO | [8 empty] | 1006086
TICS-0442S | 4004993 | 2022-02-03 | HDSAI | SWITCH | TP-LINK | SG1024 | 12BB3600438 | TICS | CONSULTA EXTERNA |  | CUARTO DE RACK | HOS | SI | BUENO | [8 empty] | 1006086
TICS-0443S | 4003168 | 2022-02-03 | HDSAI | SWITCH | NEXXT | N/A | N/A | TICS | CONSULTA EXTERNA |  | CUARTO DE RACK | HOS | SI | BUENO | [8 empty] | 1006086
TICS-0444S | 4003169 | 2022-02-03 | HDSAI | SWITCH | NEXXT | N/A | N/A | TICS | CONSULTA EXTERNA |  | CUARTO DE RACK | HOS | SI | BUENO | [8 empty] | 1006086
TICS-0445S | ADZ01442 | 2022-02-03 | HDSAI | SWITCH | 3COM | 5500G | 9KAF7P339C280 | TICS | CONSULTA EXTERNA |  | CUARTO DE RACK | HOS | SI | BUENO | [8 empty] | 1006086
TICS-0446S | 4003170 | 2022-02-03 | HDSAI | SWITCH | QPCOM | QP524 | N/A | TICS | CONSULTA EXTERNA |  | CUARTO DE RACK | HOS | SI | BUENO | [8 empty] | 1006086
TICS-0447S | ADZ01443 | 2022-02-03 | HDSAI | SWITCH | CISCO | 1800 | N/A | TICS | CONSULTA EXTERNA |  | CUARTO DE RACK | HOS | SI | BUENO | [8 empty] | 1006086
| N/A | 2022-03-29 | HDSAI | SWITCH 24-PORT | N/A | N/A | N/A | TICS | [5 empty] | BUENO | [8 empty] | 1006086
MUE-0020S | 4003070 |  | HDSAI | TABLERO ACRILICO | N/A | N/A | N/A | MUE | ADMINISTRACION |  | SUBDIRECCION CIENTIFICA | HOS | SI | BUENO | [8 empty] | 1006086
MUE-0083S | N/A | 2022-02-02 | HDSAI | TABLERO ACRILICO | N/A | N/A | N/A | MUE | UCI COVID |  | PUESTO DE ENFEREMRIA | HOS | SI | BUENO | [8 empty] | 1006086
MUE-0242S | 4009391 | 2021-11-19 | HDSAI | TABLERO ACRILICO | N/A | N/A | N/A | MUE | SALUD MENTAL |  | PUESTO DE ENFERMERIA | HOS | SI | BUENO | [8 empty] | 1006086
MUE-0908S | N/A | 2022-01-08 | HDSAI | TABLERO ACRILICO | N/A | N/A | N/A | MUE | QUIRURGICA |  | PUESTO DE ENFERMERIA | HOS | SI | BUENO | [8 empty] | 1006086
MUE-1147S | 4009383 | 2022-01-22 | HDSAI | TABLERO ACRILICO | N/A | N/A | N/A | MUE | ADMINISTRACION |  | PASILLO | HOS | SI | BUENO | [8 empty] | 1006086
MUE-1256S | N/A | 2022-01-31 | HDSAI | TABLERO ACRILICO | N/A | N/A | N/A | MUE | CONSULTA EXTERNA |  | VACUNACION COVID | HOS | SI | BUENO | [8 empty] | 1006086
MUE-1354S | N/A | 2022-02-03 | HDSAI | TABLERO ACRILICO | N/A | N/A | N/A | MUE | ADMINISTRACION |  | SUBGERENCIA ADMINISTRACION | HOS | SI | BUENO | [8 empty] | 1006086
MUE-1360S | 4009384 | 2022-02-03 | HDSAI | TABLERO ACRILICO | N/A | N/A | N/A | MUE | ADMINISTRACION |  | GERENCIA | HOS | SI | BUENO | [8 empty] | 1006086
MUE-1433S | N/A | 2022-02-04 | HDSAI | TABLERO ACRILICO | N/A | N/A | N/A | MUE | ADMINISTRACION |  | TALENTO HUMANO | HOS | SI | BUENO | [8 empty] | 1006086
MUE-1605S | 4002552 | 2022-01-12 | HDSAI | TABLERO ACRILICO | N/A | N/A | N/A | MUE | CIRUGIA |  | QX1 | HOS | SI | BUENO | [8 empty] | 1006086
MUE-1616S | 4002548 | 2022-01-12 | HDSAI | TABLERO ACRILICO | N/A | N/A | N/A | MUE | CIRUGIA |  | QX3 | HOS | SI | BUENO | [8 empty] | 1006086
MUE-1646S | N/A | 2022-02-12 | HDSAI | TABLERO ACRILICO | N/A | N/A | N/A | MUE | CIRUGIA |  | QX2 | HOS | SI | BUENO | [8 empty] | 1006086
MUE-0174S | 4003103 | 2021-11-18 | HDSAI | TABLERO INFORTMATIVO | N/A | N/A | N/A | MUE | MEDICINA INTERNA |  | PASILLO | HOS | SI | BUENO | [8 empty] | 1006086
MUE-0222S | N/A | 2021-11-19 | HDSAI | TABLERO INFORTMATIVO | N/A | N/A | N/A | MUE | MEDICINA INTERNA |  | PUESTO DE ENFERMERIA | HOS | SI | BUENO | [8 empty] | 1006086
MUE-0243S | ADZ00288 | 2021-11-19 | HDSAI | TABLERO INFORTMATIVO | N/A | N/A | N/A | MUE | SALUD MENTAL |  | PUESTO DE ENFERMERIA | HOS | SI | BUENO | [8 empty] | 1006086
MUE-0460S | 4003403 | 2021-12-02 | HDSAI | TABLERO INFORTMATIVO | N/A | N/A | N/A | MUE | SALA DE PARTOS |  | PUESTO DE ENFERMERIA | HOS | SI | BUENO | [8 empty] | 1006086
MUE-0560S | N/A | 2021-12-09 | HDSAI | TABLERO INFORTMATIVO | N/A | N/A | N/A | MUE | IMAGENOLOGIA |  | COORDIANCION | HOS | SI | BUENO | [8 empty] | 1006086
MUE-0588S | N/A | 2021-12-10 | HDSAI | TABLERO INFORTMATIVO | N/A | N/A | N/A | MUE | CIRUGIA |  | ADMISIONES | HOS | SI | BUENO | [8 empty] | 1006086
MUE-0753S | 4003041 | 2022-01-03 | GOB | TABLERO INFORTMATIVO | N/A | N/A | N/A | MUE | PASILLO |  | RX | HOS | SI | BUENO | [8 empty] | 1006086
MUE-0784S | N/A | 2022-01-04 | HDSAI | TABLERO INFORTMATIVO | N/A | N/A | N/A | MUE | LAVANDERIA |  | SOTANO | HOS | SI | BUENO | [8 empty] | 1006086
MUE-0936S | 4003026 | 2022-01-08 | HDSAI | TABLERO INFORTMATIVO | N/A | N/A | N/A | MUE | QUIRURGICA |  | SALA DE ESPERA | HOS | SI | BUENO | [8 empty] | 1006086
MUE-1030S | 4003120 | 2022-01-21 | HDSAI | TABLERO INFORTMATIVO | N/A | N/A | N/A | MUE | URGENCIAS |  | PUESTO DE ENFERMERIA | HOS | SI | BUENO | [8 empty] | 1006086
MUE-1031S | 4003415 | 2022-01-21 | HDSAI | TABLERO INFORTMATIVO | N/A | N/A | N/A | MUE | URGENCIAS |  | PUESTO DE ENFERMERIA | HOS | SI | BUENO | [8 empty] | 1006086
MUE-1400S | ADZ00367 | 2022-02-03 | HDSAI | TABLERO INFORTMATIVO | N/A | N/A | N/A | MUE | HOSPITALIZACION COVID |  | PUESTO DE ENFERMERIA | HOS | SI | BUENO | [8 empty] | 1006086
MUE-1671S | 4003210 | 2022-02-17 | HDSAI | TABLERO INFORTMATIVO | N/A | N/A | N/A | MUE | CIRUGIA |  | PUESTO DE ENFERMERIA | HOS | SI | BUENO | [8 empty] | 1006086
MUE-1479S | N/A | 2022-02-05 | HDSAI | TABLERO INFOTMATIVO | N/A | N/A | N/A | MUE | CONSULTA EXTERNA |  | VACUNACION COVID | HOS | SI | BUENO | [8 empty] | 1006086
BIO-0902S | BIO-2449S | 2022-02-22 | HDSAI | TALLIMETRO | N/A | N/A | N/A | BIO | CONSULTA EXTERNA |  | CONSULTORIO ROSADO | HOS | SI | BUENO | [8 empty] | 1006086
BIO-0710S | N/A | 2022-01-31 | HDSAI | TALLIMETRO NEONATAL | N/A | N/A | N/A | BIO | CONSULTA EXTERNA |  | CONSULTORIO 109 | HOS | SI | BUENO | [8 empty] | 1006086
BIO-0732S | BIO-1833S | 2022-02-01 | HDSAI | TALLIMETRO NEONATAL | N/A | N/A | N/A | BIO | PUESTO DE SALUD DE SAN LUIS |  | CONSULTORIO DE CRECIMIENTO Y DESARROLLO | SAN LUIS | SI | BUENO | [8 empty] | 1006086
BIO-0736S | BIO-1831S | 2022-02-01 | HDSAI | TALLIMETRO NEONATAL | N/A | N/A | N/A | BIO | PUESTO DE SALUD DE SAN LUIS |  | CONSULTORIO 1 PUERTA | SAN LUIS | SI | BUENO | [8 empty] | 1006086
MUE-0571S | N/A | 2021-12-10 | GOB | TAMDEM 3 PUESTOS | N/A | N/A | N/A | MUE | SALA DE PARTOS |  | SALA DE ESPERA | HOS | SI | BUENO | [8 empty] | 1006086
MUE-0731S | N/A | 2022-01-03 | GOB | TAMDEM 3 PUESTOS | N/A | N/A | N/A | MUE | PASILLO |  | LABORATORIO | HOS | SI | REGULAR | [8 empty] | 1006086
MUE-0732S | N/A | 2022-01-03 | GOB | TAMDEM 3 PUESTOS | N/A | N/A | N/A | MUE | PASILLO |  | LABORATORIO | HOS | SI | REGULAR | [8 empty] | 1006086
MUE-0747S | 4006041 | 2022-01-03 | GOB | TAMDEM 3 PUESTOS | N/A | N/A | N/A | MUE | PASILLO |  | RX | HOS | SI | BUENO | [8 empty] | 1006086
MUE-0748S | ADZ00258 | 2022-01-03 | GOB | TAMDEM 3 PUESTOS | N/A | N/A | N/A | MUE | PASILLO |  | ENDOSCOPIAS | HOS | SI | REGULAR | [8 empty] | 1006086
MUE-0750S | N/A | 2022-01-03 | GOB | TAMDEM 3 PUESTOS | N/A | N/A | N/A | MUE | PASILLO |  | ENDOSCOPIAS | HOS | SI | REGULAR | [8 empty] | 1006086
MUE-0761S | 4010782 | 2022-01-03 | GOB | TAMDEM 3 PUESTOS | N/A | N/A | N/A | MUE | PASILLO |  | ASCENSOR | HOS | SI | MALO | [8 empty] | 1006086
MUE-0792S | ADZ01388 | 2022-01-05 | HDSAI | TAMDEM 3 PUESTOS | N/A | N/A | N/A | MUE | CONSULTA EXTERNA |  | ASIGANCION DE CITAS | HOS | SI | BUENO | [8 empty] | 1006086
MUE-0809S | 4010789 | 2022-01-05 | HDSAI | TAMDEM 3 PUESTOS | N/A | N/A | N/A | MUE | CONSULTA EXTERNA |  | SALA DE ESPERA | HOS | SI | REGULAR | [8 empty] | 1006086
MUE-1254S | 4002563 | 2022-01-31 | HDSAI | TAMDEM 3 PUESTOS | N/A | N/A | N/A | MUE | CONSULTA EXTERNA |  | SALA DE ESPERA | HOS | SI | BUENO | [8 empty] | 1006086
MUE-1278S | 01340 | 2022-02-01 | HDSAI | TAMDEM 3 PUESTOS | N/A | N/A | N/A | MUE | PUESTO DE SALUD DE SAN LUIS |  | SALA DE ESPERA | SAN LUIS | SI | BUENO | [8 empty] | 1006086
MUE-1279S | 01344 | 2022-02-01 | HDSAI | TAMDEM 3 PUESTOS | N/A | N/A | N/A | MUE | PUESTO DE SALUD DE SAN LUIS |  | SALA DE ESPERA | SAN LUIS | SI | BUENO | [8 empty] | 1006086
MUE-1284S | N/A | 2022-02-01 | HDSAI | TAMDEM 3 PUESTOS | N/A | N/A | N/A | MUE | PUESTO DE SALUD DE SAN LUIS |  | SALA DE ESPERA | SAN LUIS | SI | BUENO | [8 empty] | 1006086
MUE-1285S | 01348 | 2022-02-01 | HDSAI | TAMDEM 3 PUESTOS | N/A | N/A | N/A | MUE | PUESTO DE SALUD DE SAN LUIS |  | SALA DE ESPERA | SAN LUIS | SI | BUENO | [8 empty] | 1006086
MUE-1286S | 01341 | 2022-02-01 | HDSAI | TAMDEM 3 PUESTOS | N/A | N/A | N/A | MUE | PUESTO DE SALUD DE SAN LUIS |  | SALA DE ESPERA | SAN LUIS | SI | BUENO | [8 empty] | 1006086
MUE-1287S | 01347 | 2022-02-01 | HDSAI | TAMDEM 3 PUESTOS | N/A | N/A | N/A | MUE | PUESTO DE SALUD DE SAN LUIS |  | SALA DE ESPERA | SAN LUIS | SI | BUENO | [8 empty] | 1006086
MUE-1288S | 01345 | 2022-02-01 | HDSAI | TAMDEM 3 PUESTOS | N/A | N/A | N/A | MUE | PUESTO DE SALUD DE SAN LUIS |  | SALA DE ESPERA | SAN LUIS | SI | BUENO | [8 empty] | 1006086
MUE-1289S | N/A | 2022-02-01 | HDSAI | TAMDEM 3 PUESTOS | N/A | N/A | N/A | MUE | PUESTO DE SALUD DE SAN LUIS |  | SALA DE ESPERA | SAN LUIS | SI | BUENO | [8 empty] | 1006086
MUE-1299S | 01343 | 2022-02-01 | HDSAI | TAMDEM 3 PUESTOS | N/A | N/A | N/A | MUE | PUESTO DE SALUD DE SAN LUIS |  | SALA DE ESPERA | SAN LUIS | SI | BUENO | [8 empty] | 1006086
MUE-1300S | N/A | 2022-02-01 | HDSAI | TAMDEM 3 PUESTOS | N/A | N/A | N/A | MUE | PUESTO DE SALUD DE SAN LUIS |  | SALA DE ESPERA | SAN LUIS | SI | BUENO | [8 empty] | 1006086
MUE-1447S | ADZ00324 | 2022-02-04 | HDSAI | TAMDEM 3 PUESTOS | N/A | N/A | N/A | MUE | HOSPITALIZACION COVID |  | SALA DE ESPERA | HOS | SI | REGULAR | FALTA DE PINTURA | [7 empty] | 1006086
MUE-1541S | 01362 | 2022-02-07 | GOB | TANDEM | N/A | N/A | N/A | MUE | PUESTO DE SALUD DE LA LOMA |  | SALA DE ESPERA | LOMA | SI | BUENO | 2021-04-08 |  | Devolucion | [5 empty] | 1006086
MUE-0005S | 4002562 | 2022-02-03 | HDSAI | TANDEM 2 PUESTOS | N/A | N/A | N/A | MUE | ADMINISTRACION |  | SECRETARIA GERENCIA | HOS | SI | BUENO | [8 empty] | 1006086
MUE-0572S | ADZ00467 | 2021-12-10 | GOB | TANDEM 4 PUESTOS | N/A | N/A | N/A | MUE | CIRUGIA |  | SALA DE ESPERA | HOS | SI | REGULAR | 2021-04-09 |  | Devolucion | [5 empty] | 1006086
MUE-1539S | 1358 | 2022-02-07 | GOB | TANDEM 4 PUESTOS | N/A | N/A | N/A | MUE | PUESTO DE SALUD DE LA LOMA |  | SALA DE ESPERA | LOMA | SI | BUENO | 2021-04-08 |  | Devolucion | [5 empty] | 1006086
MUE-1536S | 01367 | 2022-02-07 | GOB | TANDEM 4 PUESTOS | N/A | N/A | N/A | MUE | PUESTO DE SALUD DE LA LOMA |  | SALA DE ESPERA | LOMA | SI | BUENO | 2021-04-08 |  | Devolucion | [5 empty] | 1006086
MUE-1549S | 01361 | 2022-02-07 | GOB | TANDEM 4 PUESTOS | N/A | N/A | N/A | MUE | PUESTO DE SALUD DE SAN LUIS |  | SALA DE ESPERA | LOMA | SI | BUENO | 2021-04-08 |  | Devolucion | [5 empty] | 1006086
MUE-1537S | 01363 | 2022-02-07 | GOB | TANDEM 4 PUESTOS | N/A | N/A | N/A | MUE | PUESTO DE SALUD DE LA LOMA |  | SALA DE ESPERA | LOMA | SI | BUENO | 2021-04-08 |  | Devolucion | [5 empty] | 1006086
MUE-0173S | 1763 | 2021-11-18 | GOB | TANDEM 4 PUESTOS | N/A | N/A | N/A | MUE | MEDICINA INTERNA |  | PASILLO | HOS | SI | REGULAR | [8 empty] | 1006086
MUE-0569S | N/A | 2021-12-10 | GOB | TANDEM 4 PUESTOS | N/A | N/A | N/A | MUE | SALA DE PARTOS |  | SALA DE ESPERA | HOS | SI | REGULAR | [8 empty] | 1006086
MUE-0570S | N/A | 2021-12-10 | GOB | TANDEM 4 PUESTOS | N/A | N/A | N/A | MUE | SALA DE PARTOS |  | SALA DE ESPERA | HOS | SI | BUENO | [8 empty] | 1006086
MUE-0676S | 4006040 | 2021-12-23 | HDSAI | TANDEM 4 PUESTOS | N/A | N/A | N/A | MUE | URGENCIAS |  | SALA DE ESPERA COVID | HOS | SI | BUENO | [8 empty] | 1006086
MUE-0677S | 4009675 | 2021-12-23 | HDSAI | TANDEM 4 PUESTOS | N/A | N/A | N/A | MUE | URGENCIAS |  | SALA DE ESPERA COVID | HOS | SI | BUENO | [8 empty] | 1006086
MUE-0701S | 4009414 | 2021-12-29 | HDSAI | TANDEM 4 PUESTOS | N/A | N/A | N/A | MUE | URGENCIAS |  | SALA DE ESPERA | HOS | SI | REGULAR | [8 empty] | 1006086
MUE-0729S | N/A | 2022-01-03 | GOB | TANDEM 4 PUESTOS | N/A | N/A | N/A | MUE | PASILLO |  | LABORATORIO | HOS | SI | BUENO | [8 empty] | 1006086
MUE-0730S | N/A | 2022-01-03 | GOB | TANDEM 4 PUESTOS | N/A | N/A | N/A | MUE | PASILLO |  | LABORATORIO | HOS | SI | BUENO | [8 empty] | 1006086
MUE-0746S | N/A | 2022-01-03 | GOB | TANDEM 4 PUESTOS | N/A | N/A | N/A | MUE | PASILLO |  | RX | HOS | SI | BUENO | [8 empty] | 1006086
MUE-0749S | 4003040 | 2022-01-03 | GOB | TANDEM 4 PUESTOS | N/A | N/A | N/A | MUE | PASILLO |  | ENDOSCOPIAS | HOS | SI | MALO | [8 empty] | 1006086
MUE-0751S | N/A | 2022-01-03 | GOB | TANDEM 4 PUESTOS | N/A | N/A | N/A | MUE | PASILLO |  | ENDOSCOPIAS | HOS | SI | REGULAR | [8 empty] | 1006086
MUE-0752S | N/A | 2022-01-03 | GOB | TANDEM 4 PUESTOS | N/A | N/A | N/A | MUE | PASILLO |  | ENDOSCOPIAS | HOS | SI | REGULAR | [8 empty] | 1006086
MUE-0754S | N/A | 2022-01-03 | GOB | TANDEM 4 PUESTOS | N/A | N/A | N/A | MUE | PASILLO |  | RX | HOS | SI | REGULAR | [8 empty] | 1006086
MUE-0755S | N/A | 2022-01-03 | GOB | TANDEM 4 PUESTOS | N/A | N/A | N/A | MUE | PASILLO |  | RX | HOS | SI | BUENO | [8 empty] | 1006086
MUE-0756S | N/A | 2022-01-03 | GOB | TANDEM 4 PUESTOS | N/A | N/A | N/A | MUE | PASILLO |  | RX | HOS | SI | REGULAR | [8 empty] | 1006086
MUE-0762S | N/A | 2022-01-03 | GOB | TANDEM 4 PUESTOS | N/A | N/A | N/A | MUE | PASILLO |  | CAMARA HIPERBARICA | HOS | SI | MALO | [8 empty] | 1006086
MUE-0793S | ADZ01714 | 2022-01-05 | HDSAI | TANDEM 4 PUESTOS | N/A | N/A | N/A | MUE | CONSULTA EXTERNA |  | ASIGANCION DE CITAS | HOS | SI | BUENO | [8 empty] | 1006086
MUE-0794S | 4010787 | 2022-01-05 | HDSAI | TANDEM 4 PUESTOS | N/A | N/A | N/A | MUE | CONSULTA EXTERNA |  | ASIGANCION DE CITAS | HOS | SI | REGULAR | [8 empty] | 1006086
MUE-0795S | N/A | 2022-01-05 | HDSAI | TANDEM 4 PUESTOS | N/A | N/A | N/A | MUE | CONSULTA EXTERNA |  | ASIGANCION DE CITAS | HOS | SI | REGULAR | [8 empty] | 1006086
MUE-0796S | 4009772 | 2022-01-05 | HDSAI | TANDEM 4 PUESTOS | N/A | N/A | N/A | MUE | CONSULTA EXTERNA |  | ASIGANCION DE CITAS | HOS | SI | REGULAR | [8 empty] | 1006086
MUE-0797S | ADZ00484 | 2022-01-05 | HDSAI | TANDEM 4 PUESTOS | N/A | N/A | N/A | MUE | CONSULTA EXTERNA |  | ASIGANCION DE CITAS | HOS | SI | REGULAR | [8 empty] | 1006086
MUE-0798S | 4010794 | 2022-01-05 | HDSAI | TANDEM 4 PUESTOS | N/A | N/A | N/A | MUE | CONSULTA EXTERNA |  | SALA DE ESPERA | HOS | SI | REGULAR | [8 empty] | 1006086
MUE-0799S | N/A | 2022-01-05 | HDSAI | TANDEM 4 PUESTOS | N/A | N/A | N/A | MUE | CONSULTA EXTERNA |  | SALA DE ESPERA | HOS | SI | REGULAR | [8 empty] | 1006086
MUE-0800S | N/A | 2022-01-05 | HDSAI | TANDEM 4 PUESTOS | N/A | N/A | N/A | MUE | CONSULTA EXTERNA |  | SALA DE ESPERA | HOS | SI | BUENO | [8 empty] | 1006086
MUE-0801S | 400953 | 2022-01-05 | HDSAI | TANDEM 4 PUESTOS | N/A | N/A | N/A | MUE | CONSULTA EXTERNA |  | SALA DE ESPERA | HOS | SI | BUENO | [8 empty] | 1006086
MUE-0802S | 4003303 | 2022-01-05 | HDSAI | TANDEM 4 PUESTOS | N/A | N/A | N/A | MUE | CONSULTA EXTERNA |  | SALA DE ESPERA | HOS | SI | REGULAR | [8 empty] | 1006086
MUE-0803S | 4001756 | 2022-01-05 | HDSAI | TANDEM 4 PUESTOS | N/A | N/A | N/A | MUE | CONSULTA EXTERNA |  | SALA DE ESPERA | HOS | SI | REGULAR | [8 empty] | 1006086
MUE-0804S | N/A | 2022-01-05 | HDSAI | TANDEM 4 PUESTOS | N/A | N/A | N/A | MUE | CONSULTA EXTERNA |  | SALA DE ESPERA | HOS | SI | REGULAR | [8 empty] | 1006086
MUE-0805S | 4010781 | 2022-01-05 | HDSAI | TANDEM 4 PUESTOS | N/A | N/A | N/A | MUE | CONSULTA EXTERNA |  | SALA DE ESPERA | HOS | SI | BUENO | [8 empty] | 1006086
MUE-0806S | N/A | 2022-01-05 | HDSAI | TANDEM 4 PUESTOS | N/A | N/A | N/A | MUE | CONSULTA EXTERNA |  | SALA DE ESPERA | HOS | SI | BUENO | [8 empty] | 1006086
MUE-0807S | N/A | 2022-01-05 | HDSAI | TANDEM 4 PUESTOS | N/A | N/A | N/A | MUE | CONSULTA EXTERNA |  | SALA DE ESPERA | HOS | SI | REGULAR | [8 empty] | 1006086
MUE-0808S | 4009777 | 2022-01-05 | HDSAI | TANDEM 4 PUESTOS | N/A | N/A | N/A | MUE | CONSULTA EXTERNA |  | SALA DE ESPERA | HOS | SI | BUENO | [8 empty] | 1006086
MUE-1534S | N/A | 2022-02-07 | HDSAI | TANDEM 4 PUESTOS | N/A | N/A | N/A | MUE | PUESTO DE SALUD DE LA LOMA |  | SALA DE ESPERA | LOMA | SI | BUENO | [8 empty] | 1006086
MUE-1535S | N/A | 2022-02-07 | HDSAI | TANDEM 4 PUESTOS | N/A | N/A | N/A | MUE | PUESTO DE SALUD DE LA LOMA |  | SALA DE ESPERA | LOMA | SI | BUENO | [8 empty] | 1006086
MUE-1538S | N/A | 2022-02-07 | HDSAI | TANDEM 4 PUESTOS | N/A | N/A | N/A | MUE | PUESTO DE SALUD DE LA LOMA |  | SALA DE ESPERA | LOMA | SI | BUENO | [8 empty] | 1006086
MUE-1540S | N/A | 2022-02-07 | HDSAI | TANDEM 4 PUESTOS | N/A | N/A | N/A | MUE | PUESTO DE SALUD DE LA LOMA |  | SALA DE ESPERA | LOMA | SI | BUENO | [8 empty] | 1006086
MUE-1542S | N/A | 2022-02-07 | HDSAI | TANDEM 4 PUESTOS | N/A | N/A | N/A | MUE | PUESTO DE SALUD DE LA LOMA |  | SALA DE ESPERA | LOMA | SI | BUENO | [8 empty] | 1006086
MUE-2065S | N/A |  | HDSAI | AIRE ACONDICIONADO 18000 BTU | MIDEA | MSAFC-18CRB1-1C0 | 5412200B128010170187 | IND | ADMINISTRACION |  | OFICINA DE GERENCIA | HOS | SI | BUENO |  |  |  | NO SE TIENE INFORMACION |  | NO SE TIENE | 2023-03-08 | NO SE TIENE INFORMACION
MUE-2066S | N/A |  | HDSAI | AIRE ACONDICIONADO 24000 BTU | MIDEA | MSAFC-24CRB1-1C0 | 5412200B332821086008 | IND | ADMINISTRACION |  | PASILLO | HOS | SI | BUENO |  |  |  | NO SE TIENE INFORMACION |  | NO SE TIENE | 2023-03-08 | NO SE TIENE INFORMACION
BIO-0801S | BIO-2212S | 2022-02-07 | GOB | TANQUE DE PARAFINA DE 6 LTS WAXWELL | WAXWELL | 11-1600 | N/A | BIO | PUESTO DE SALUD DE LA LOMA |  | FISIOTERAPIA | LOMA | NO | MALO | 2021-04-12 |  | Devolucion | [5 empty] | 1006086
TICS-0187S | 1017 | 2021-11-29 | GOB | TELEFONO | PANASONIC | KX-TS500LXW | 7DBAC185924 | TICS | UCI NEONATAL |  | PUESTO DE ENFERMERIA |  | SI | MALO | DAR DE BAJA | No encontrado (17/04/2021) | No encontrado | [5 empty] | 1006086
TICS-0620S | ADZ01096 | 2022-02-22 | GOB | TELEFONO | PANASONIC | KX-TS500LX | 7DBAC186129 | TICS | CONSULTA EXTERNA |  | CONSULTORIO 101 | HOS | SI | BUENO | 2021-04-05 |  | Devolucion | [5 empty] | 1006086
TICS-0285S | ADZ00862 | 2021-12-13 | GOB | TELEFONO | PANASONIC | KX-TS500LXW | EQGT13085ZA | MUE | URGENCIAS |  | REFERENCIA Y CONTRAREFERENCIA |  | SI | BUENO | 2021-04-07 | Referencia y contra referencia | Devolucion | [5 empty] | 1006086
TICS-0082S | 0059 | 2021-11-19 | HDSAI | TELEFONO | PANASONIC | KX-TS500LX | 7LBKB537299 | TICS | MEDICINA INTERNA |  | PUESTO DE ENFERMERIA | HOS | SI | BUENO | [8 empty] | 1006086
TICS-0087S | 0023 | 2021-11-19 | HDSAI | TELEFONO | PANASONIC | KX-TS500LX | TLBKB539738 | TICS | SISTEMAS |  | SISTEMAS | HOS | SI | BUENO | [8 empty] | 1006086
TICS-0208S | ADZ00766 | 2021-12-02 | HDSAI | TELEFONO | PANASONIC | KX-TS500LX | 7DBAC19232 | TICS | LABORATORIO |  | COORDIANCION | HOS | SI | BUENO | [8 empty] | 1006086
TICS-0239S | ADZ00764 | 2021-12-06 | GOB | TELEFONO | PANASONIC | KX-TS500LXW | 7DBAC185953 | TICS | LABORATORIO |  | RECEPCION DE MUESTRA | HOS | SI | BUENO | [8 empty] | 1006086
TICS-0266S | ADZ00683 | 2021-12-06 | HDSAI | TELEFONO | PANASONIC | KX-TS500LXW | 7DBAC186104 | TICS | LABORATORIO |  | ADMISIONES | HOS | SI | BUENO | [8 empty] | 1006086
TICS-0276S | N/A | 2021-12-09 | PROPIEDAD PERSONAL | TELEFONO | PANAPHONE | KX-T9901LM | N/A | TICS | IMAGENOLOGIA |  | COORDIANCION | HOS | SI | BUENO | [8 empty] | 1006086
TICS-0304S | 4006045 | 2021-12-23 | HDSAI | TELEFONO | PANASONIC | KX-TG4271LA | 3LAXA049424 | TICS | URGENCIAS |  | ADMISIONES | HOS | SI | BUENO | [8 empty] | 1006086
MUE-0294S | N/A | 2021-12-23 | HDSAI | TELEFONO | PANASONIC | KX-TS500LX | 1GALE161997 | TICS | URGENCIAS |  | FARMACIA | HOS | SI | BUENO | [8 empty] | 1006086
TICS-0314S | 4009465 | 2022-01-03 | HDSAI | TELEFONO | SANKEY | KX-TS500LXW | 2DAKG149654 | TICS | RECEPCION |  | ASCENSOR | HOS | SI | MALO | [8 empty] | 1006086
TICS-0337S | ADZ02031 | 2022-01-08 | HDSAI | TELEFONO | PANASONIC | KX-TS500LXW | 7DBAC185931 | TICS | QUIRURGICA |  | PUESTO DE ENFERMERIA | HOS | SI | MALO | PARA DAR DE BAJA | [7 empty] | 1006086
TICS-0064S | 4009164 | 2022-01-21 | HDSAI | TELEFONO | PANASONIC | KX-TS500LX | 2DAKG156275 | TICS | URGENCIAS |  | PUESTO DE ENFERMERIA | HOS | SI | BUENO | [8 empty] | 1006086
TICS-0360S | 1118 | 2022-01-21 | HDSAI | TELEFONO | PANASONIC | KT-TS500LX | 6BBKB422622 | TICS | UCI NEONATAL |  | PUESTO DE ENFERMERIA | HOS | NO | BUENO | [8 empty] | 1006086
TICS-0061S | 01107 | 2022-02-03 | HDSAI | TELEFONO | PANASONIC | KX-TS500LX | 6BBKB424785 | TICS | ADMINISTRACION |  | SECRETARIA DE GERENCIA | HOS | SI | BUENO | [8 empty] | 1006086
TICS-0461S | N/A | 2022-02-03 | HDSAI | TELEFONO | THOMSON INC | 4922HP | 90433220 | TICS | HOSPITALIZACION COVID |  | PUESTO DE ENFERMERIA | HOS | SI | BUENO | [8 empty] | 1006086
TICS-0468S | 0037 | 2022-02-04 | HDSAI | TELEFONO | PANASONIC | KX-TS500LX | 7LBKB550126 | TICS | ADMINISTRACION |  | EPIDEMIOLOGIA | HOS | SI | BUENO | [8 empty] | 1006086
TICS-0565S | 4004192 | 2022-02-05 | HDSAI | TELEFONO | PANASONIC | KX-TS500LXW | N/A | BIO | CONSULTA EXTERNA |  | VACUNACION COVID | HOS | SI | BUENO | [8 empty] | 1006086
TICS-0599S | N/A | 2022-02-14 | HDSAI | TELEFONO | PANASONIC | KX-T3175 | 6HBTB132122 | TICS | CIRUGIA |  | DEPOSITO DE EQUIPOS | HOS | SI | BUENO | [8 empty] | 1006086
TICS-0595S | 4000897 | 2022-02-12 | HDSAI | TELEFONO | PANASONIC | KX-TS500LXW | 7DBAC189985 | TICS | CIRUGIA |  | PASILLO | HOS | SI | BUENO | [8 empty] | 1006086
TICS-0608S | 4009167 | 2022-02-22 | HDSAI | TELEFONO | PANASONIC | KX-TS500LX | 2DAKG154242 | TICS | CONSULTA EXTERNA |  | PUESTO DE ENFERMERIA | HOS | SI | BUENO | [8 empty] | 1006086
TICS-0106S | 1108 | 2021-11-19 | GOB | TELEFONO | PANASONIC | N/A | 42483 | TICS | SISTEMAS |  | SISTEMAS | HOS | SI | BUENO | 2021-04-17 | No encontrado (17/04/2021) | No encontrado | [5 empty] | 1006086
TICS-0332S | 1113 | 2022-01-05 | GOB | TELEFONO | PANASONIC | KX-TS500LX1V | 6VCKB432488 | TICS | CONSULTA EXTERNA |  | ATENCION AL USUARIO | HOS | SI | BUENO | 2021-04-13 | Atencion al usuario | Devolucion | [5 empty] | 1006086
TICS-0485S | ADZ01121 | 2022-02-22 | GOB | TELEFONO | PANASONIC | KX-TS500LXW | 6BBKB422622 | TICS | CONSULTA EXTERNA |  | CONSULTORIO 106 | HOS | SI | BUENO | 2021-04-05 |  | Devolucion | [5 empty] | 1006086
TICS-0618S | 01782 | 2022-02-22 | GOB | TELEFONO | PANASONIC | KX-TS500LXW | 6BCKB431929 | TICS | CONSULTA EXTERNA |  | CONSULTORIO 100 | HOS | SI | BUENO | 2021-04-13 |  | Devolucion | [5 empty] | 1006086
TICS-0328S | 1110 | 2022-01-05 | GOB | TELEFONO | PANASONIC | KX-TS500LXW | 6BCKB431930 | TICS | CONSULTA EXTERNA ADMISIONES P1 |  | ASIGNACION DE CITAS | HOS | SI | BUENO | 2021-04-13 |  | Devolucion | [5 empty] | 1006086
TICS-0317S | 4009168 | 2022-01-04 | GOB | TELEFONO | PANASONIC | 500LXW | 2DAKG155274 | TICS | LAVANDERIA |  | SOTANO | HOS | SI | BUENO | 2021-04-17 | No encontrado (17/04/2021) | No encontrado | [5 empty] | 1006086
TICS-0615S | 4010801 | 2022-02-22 | HDSAI | TELEFONO | PANASONIC | KX-TS500LXW | 7DBAC189993 | TICS | CONSULTA EXTERNA |  | CONSULTORIO ROSADO | HOS | SI | BUENO | [8 empty] | 1006086
TICS-0204S | N/A | 2021-12-02 | PROPIEDAD PERSONAL | TELEFONO INHALAMBRICO | PANASONIC | KX-TGC212LAB | 5ABQB089843 | TICS | SALA DE PARTOS |  | PUESTO DE ENFERMERIA | HOS | SI | BUENO | [8 empty] | 1006086
TICS-0300S | 4010774 | 2021-12-23 | GOB | TELEVISOR | SAMSUNG | N/A | N/A | TICS | URGENCIAS |  | SALA DE ESPERA COVID | HOS | SI | BUENO | 2021-04-13 |  | Devolucion | [5 empty] | 1006086
TICS-0083S | N/A | 2021-11-19 | HDSAI | TELEVISOR | LG | 24MT48VF-PD | 710MXDMLJ362 | TICS | SALUD MENTAL |  | PASILLO | HOS | SI | BUENO | [8 empty] | 1006086
TICS-0165S | 4004461 | 2021-11-22 | HDSAI | TELEVISOR | LG | 42CS460 | 207RMDZ0G546 | TICS | SISTEMAS |  | SISTEMAS | HOS | SI | BUENO | [8 empty] | 1006086
TICS-0183S | N/A | 2021-11-29 | GOB | TELEVISOR | SAMSUNG | UN32J4000AKXZL | 03X13CH400946N | TICS | UCI NEONATAL |  | CUARTO MEDICO | HOS | SI | BUENO | [8 empty] | 1006086
TICS-0205S | N/A | 2021-12-01 | PROPIEDAD PERSONAL | TELEVISOR | SAMSUNG | UN32J4290AK | 07QH3CHM305774Y | TICS | SALA DE PARTOS |  | AREA DE DESCANSO | HOS | SI | BUENO | [8 empty] | 1006086
TICS-0338S | N/A | 2022-01-06 | HDSAI | TELEVISOR | SAMSUNG | N/A | VN07BN4400835ADC07J9S5562 | TICS | QUIRURGICA |  | HAB 316 | HOS | SI | BUENO | [8 empty] | 1006086
TICS-0425S | N/A | 2022-02-02 | GOB | TELEVISOR | LG | 32LM630BPDB | 903MXFVNL419 | TICS | UCI COVID |  | PUESTO DE ENFERMERIA | HOS | SI | BUENO | [8 empty] | 1006086
TICS-0476S | 01420 | 2022-02-04 | HDSAI | TELEVISOR | SAMSUNG | N/A | N/A | TICS | HOSPITALIZACION COVID |  | SALA DE ESPERA | HOS | SI | BUENO | [8 empty] | 1006086
TICS2 | N/A | 2022-02-03 | HDSAI | IMPRESORA MULTIFUNCIONAL | EPSON | L3110 | N/A | TICS | SISTEMAS |  | PROVEEDOR | HOS | SI | MALO |  |  |  | 750000 |  | SV 23 | 2021-05-04 | SERVICOMPUTO SAS | 1006086 |  |  | 1
BIO-0909S | BIO-0050S | 2022-02-22 | GOB | TENSIOMETRO | WANSUN | N/A | N/A | BIO | CONSULTA EXTERNA |  | CONSULTORIO 102 | HOS | SI | BUENO | 2021-04-13 |  | Devolucion | [5 empty] | 1006086
BIO-0581S | BIO-0066S | 2021-12-23 | GOB | TENSIOMETRO | ALPK2 | N/A | 183322 | BIO | SOTANO |  | BODEGA BIOMEDICA | HOS | SI | BUENO | 2021-04-07 |  | Devolucion | [5 empty] | 1006086
BIO-0579S | BIO-0118S | 2021-12-23 | GOB | TENSIOMETRO | RIESTER | N/A | 110925270 | BIO | SOTANO |  | BODEGA BIOMEDICA | HOS | SI | BUENO | 2021-04-07 |  | Devolucion | [5 empty] | 1006086
BIO-0770S | BIO-0299S | 2022-02-07 | GOB | TENSIOMETRO | HEINE | N/A | 0011767 | BIO | PUESTO DE SALUD DE LA LOMA |  | CONSULTORIO 2 | HOS | SI | BUENO | 2021-04-12 |  | Devolucion | [5 empty] | 1006086
BIO-0900S | BIO-0344S | 2022-02-22 | GOB | TENSIOMETRO | HEINE | GAMMA XXL LF | N/A | BIO | CONSULTA EXTERNA |  | CONSULTORIO 105 | HOS | SI | BUENO | 2021-04-10 |  | Devolucion | [5 empty] | 1006086
BIO-0577S | BIO-1753S | 2021-12-23 | GOB | TENSIOMETRO | LORD | N/A | 885645 | BIO | BODEGA BIOMEDICA |  | BODEGA BIOMEDICA | HOS | SI | BUENO | 2021-04-07 |  | Devolucion | [5 empty] | 1006086
BIO-0915S | BIO-0352S | 2022-02-22 | GOB | TENSIOMETRO | HEINE | GAMMA XXL LF | 0011768 | BIO | CONSULTA EXTERNA |  | CONSULTORIO 101 | HOS | SI | BUENO | 2021-04-12 |  | Devolucion | [5 empty] | 1006086
BIO-0905S | BIO-0372S | 2022-02-22 | GOB | TENSIOMETRO | HEINE | GAMMA XXL LF | 0016711 | BIO | CONSULTA EXTERNA |  | CONSULTORIO ROSADO | HOS | SI | BUENO | 2021-04-10 |  | Devolucion | [5 empty] | 1006086
BIO-0906S | BIO-0393S | 2022-02-22 | GOB | TENSIOMETRO | HEINE | GAMMA XXL LF | 0011152 | BIO | CONSULTA EXTERNA |  | CONSULTORIO 102 | HOS | SI | BUENO | 2021-04-10 |  | Devolucion | [5 empty] | 1006086
BIO-0578S | BIO-0555S | 2021-12-23 | GOB | TENSIOMETRO | LORD | N/A | 880024 | BIO | BODEGA BIOMEDICA |  | BODEGA BIOMEDICA | HOS | SI | BUENO | 2021-04-07 |  | Devolucion | [5 empty] | 1006086
BIO-0582S | BIO-1751S | 2021-12-23 | GOB | TENSIOMETRO | OMRON | N/A | 306649 | BIO | BODEGA BIOMEDICA |  | BODEGA BIOMEDICA | HOS | SI | BUENO | 2021-04-07 |  | Devolucion | [5 empty] | 1006086
BIO-0584S | BIO-1757S | 2021-12-23 | GOB | TENSIOMETRO | NEW LIFE | N/A | N/A | BIO | SOTANO |  | BODEGA BIOMEDICA | HOS | SI | BUENO | 2021-04-07 |  | Devolucion | [5 empty] | 1006086
BIO-0580S | BIO-1761S | 2021-12-23 | GOB | TENSIOMETRO | OMRON | N/A | 855543 | BIO | SOTANO |  | BODEGA BIOMEDICA | HOS | SI | BUENO | 2021-04-07 |  | Devolucion | [5 empty] | 1006086
BIO-0769S | BIO-2101S | 2022-02-07 | GOB | TENSIOMETRO | N/A | N/A | 14150867 | BIO | PUESTO DE SALUD DE LA LOMA |  | CONSULTORIO 2 | LOMA | SI | BUENO | 2021-04-12 | Repetido item 4237 -4245 | Devolucion | [5 empty] | 1006086
BIO-0583S | BIO-2102S | 2021-12-23 | GOB | TENSIOMETRO | N/A | N/A | 14151099 | BIO | BODEGA BIOMEDICA |  | BODEGA BIOMEDICA | HOS | SI | BUENO | 2021-04-07 |  | Devolucion | [5 empty] | 1006086
BIO-1501S | N/A | 2022-12-21 | HDSAI | LAMPARA DE FOTOCURADO | WOODPECKER | C-CURE | L21A0354X | BIO | CONSULTA EXTERNA |  | ODONTOLOGIA | HOS | SI | BUENO |  |  |  | 1245297 |  | NO SE TIENE FACTURA | 2022-11-17 | LA MUELA SAS | 1006086 |  |  | 1
MUE-2067S | N/A |  | HDSAI | AIRE ACONDICIONADO 18000 BTU | MIDEA | MSAFC-18CRB1-1C0 | 5412200B2T28180810020 | IND | ADMINISTRACION |  | OFICINA FINANCIERA | HOS | SI | BUENO |  |  |  | NO SE TIENE INFORMACION |  | NO SE TIENE | 2023-03-08 | NO SE TIENE INFORMACION
BIO-0586S | N/A | 2021-12-23 | HDSAI | TENSIOMETRO | GMD | N/A | 17040375 | BIO | SOTANO |  | BODEGA BIOMEDICA | HOS | SI | BUENO | [8 empty] | 1006086
BIO-0778S | BIO-2103S | 2022-02-07 | GOB | TENSIOMETRO DE PARED | ADC | 750W-11ABK | 14151286 | BIO | PUESTO DE SALUD DE LA LOMA |  | CONSULTORIO 3 | LOMA | SI | BUENO | 2021-04-20 | No encontrado 20-04-21 | No encontrado | [5 empty] | 1006086
BIO-0786S | BIO-2107S | 2022-02-07 | GOB | TENSIOMETRO DE PARED | ADC | 750W-11ABK | 14150869 | BIO | PUESTO DE SALUD DE LA LOMA |  | CONSULTORIO DE GINECOLOGIA | LOMA | SI | BUENO | 2021-04-12 |  | Devolucion | [5 empty] | 1006086
BIO-1031S | BIO-2353S | 2022-06-03 | HDSAI | LARINGOSCOPIO | WELCH ALLYN | N/A | N/A | BIO | BODEGA BIOMEDICA |  | BODEGA BIOMEDICA | HOS | SI | BUENO |  |  |  | 615000 | 615000 | FE1897 | 2021-02-15 | COMERCIALIZADORA CB MEDICAL | 1006086 |  |  | 4
BIO-0243S | BIO-1520S | 2021-11-18 | GOB | TERMOHIGROMETRO | N/A | HTC2 | 118268 | BIO | MEDICINA INTERNA |  | TRABAJO LIMPIO | HOS | SI | BUENO | 2021-04-05 |  | Devolucion | [5 empty] | 1006086
BIO-0561S | BIO-1521S | 2021-12-23 | GOB | TERMOHIGROMETRO | N/A | N/A | N/A | BIO | URGENCIAS |  | FARMACIA | HOS | SI | BUENO | 2021-04-20 | No encontrado 20-04-21 | No encontrado | [5 empty] | 1006086
BIO-0837S | BIO-1524S | 2022-02-12 | GOB | TERMOHIGROMETRO | N/A | N/A | 118253 | BIO | CIRUGIA |  | FARMACIA | HOS | SI | BUENO | 2021-04-09 |  | Devolucion | [5 empty] | 1006086
BIO-0607S | BIO-1525S | 2022-01-08 | GOB | TERMOHIGROMETRO | N/A | HTC2 | N/A | BIO | QUIRURGICA |  | TRABAJO LIMPIO | HOS | SI | BUENO | 2021-04-05 |  | Devolucion | [5 empty] | 1006086
BIO-0836S | BIO-1526S | 2022-02-12 | GOB | TERMOHIGROMETRO | N/A | N/A | 118262 | BIO | CIRUGIA |  | FARMACIA | HOS | SI | BUENO | 2021-04-09 |  | Devolucion | [5 empty] | 1006086
BIO-0381S | BIO-1813S | 2021-12-02 | GOB | TERMOHIGROMETRO | BOECO | N/A | N/A | BIO | SALA DE PARTOS |  | CARRO DE PARO | HOS | SI | BUENO | 2021-04-06 |  | Devolucion | [5 empty] | 1006086
BIO-0115S | N/A | 2022-02-02 | GOB | TERMOHIGROMETRO | N/A | N/A | N/A | BIO | UCI COVID |  | GENERAL | HOS | SI | BUENO | [8 empty] | 1006086
BIO-0410S | BIO-1992S | 2021-12-06 | GOB | TERMOHIGROMETRO | BIOTELECTRONICA | TH-02 | JH1471 | BIO | LABORATORIO |  | SERVICIO TRANSFUSIONAL | HOS | SI | BUENO | [8 empty] | 1006086
BIO-0417S | BIO-1978S | 2021-12-06 | GOB | TERMOHIGROMETRO | BIOTELECTRONICA | TH-02 | JH1482 | BIO | LABORATORIO |  | SERVICIO TRANSFUSIONAL | HOS | SI | BUENO | [8 empty] | 1006086
BIO-0057S | BIO-2500 | 2022-01-24 | GOB | TERMOHIGROMETRO | BOECO | N/A | N/A | BIO | UCI ADULTO |  | CARRO DE PARO | HOS | SI | BUENO | [8 empty] | 1006086
BIO-0056S | BIO-2284S | 2022-01-24 | SALUD INTERGLOBAL | TERMOHIGROMETRO | N/A | TA368 | N/A | BIO | UCI ADULTO |  | CARRO DE PARO | HOS | SI | BUENO | [8 empty] | 1006086
BIO-0329S | BIO-2120S | 2021-11-29 | HDSAI | TERMOHIGROMETRO | N/A | N/A | N/A | BIO | UCI NEONATAL |  | CARRO DE PARO | HOS | SI | BUENO | [8 empty] | 1006086
BIO-0344S | BIO-2670S | 2021-11-29 | HDSAI | TERMOHIGROMETRO | KEX | N/A | 2019-08 | BIO | UCI NEONATAL |  | INSUMOS | HOS | SI | BUENO | [8 empty] | 1006086
BIO-0382S | BIO-0198S | 2021-12-02 | GOB | TERMOHIGROMETRO | N/A | N/A | N/A | BIO | LABORATORIO |  | INSUMOS | HOS | SI | BUENO | [8 empty] | 1006086
BIO-0383S | BIO-1976S | 2021-12-02 | GOB | TERMOHIGROMETRO | ANVI | N/A | N/A | BIO | LABORATORIO |  | INSUMOS | HOS | SI | BUENO | [8 empty] | 1006086
BIO-0439S | BIO-2359S | 2021-12-06 | HDSAI | TERMOHIGROMETRO | BIOTELECTRONICA | TH-02 | JH1514 | BIO | LABORATORIO |  | RECEPCION DE MUESTRA | HOS | SI | BUENO | [8 empty] | 1006086
BIO-1032S | N/A | 2022-06-03 | HDSAI | LARINGOSCOPIO | WELCH ALLYN | N/A | N/A | BIO | BODEGA BIOMEDICA |  | BODEGA BIOMEDICA | HOS | SI | BUENO |  |  |  | 615000 | 615000 | FE1897 | 2021-02-15 | COMERCIALIZADORA CB MEDICAL | 1006086 |  |  | 4
| N/A |  | HDSAI | LARINGOSCOPIO | WELCH ALLYN | N/A | N/A | BIO | BODEGA BIOMEDICA |  | BODEGA BIOMEDICA | HOS | SI | BUENO |  |  |  | 615000 | 615000 | FE1897 | 2021-02-15 | COMERCIALIZADORA CB MEDICAL | 1006086 |  |  | 4
BIO-1253S | N/A | 2022-06-09 | HDSAI | LARINGOSCOPIO | WELCH ALLYN | HILLROM | N/A | BIO | BODEGA BIOMEDICA |  | BODEGA BIOMEDICA | HOS | SI | BUENO |  |  |  | NO SE TIENE INFORMACION | NO SE TIEN INFORMACION | NO SE TIENE | 2022-06-09 | CRUZ ROJA | 1006086 |  |  | 4
BIO-1254S | N/A | 2022-06-09 | HDSAI | LARINGOSCOPIO | WELCH ALLYN | HILLROM | N/A | BIO | BODEGA BIOMEDICA |  | BODEGA BIOMEDICA | HOS | SI | BUENO |  |  |  | NO SE TIENE INFORMACION | NO SE TIEN INFORMACION | NO SE TIENE | 2022-06-09 | CRUZ ROJA | 1006086 |  |  | 4
BIO-1255S | N/A | 2022-06-09 | HDSAI | LARINGOSCOPIO | WELCH ALLYN | HILLROM | N/A | BIO | BODEGA BIOMEDICA |  | BODEGA BIOMEDICA | HOS | SI | BUENO |  |  |  | NO SE TIENE INFORMACION | NO SE TIEN INFORMACION | NO SE TIENE | 2022-06-09 | CRUZ ROJA | 1006086 |  |  | 4
BIO-1115S | N/A | 2022-06-06 | GOB | MARCA PASOS | OSCOR | PACE 203H | 2049502 | BIO | BODEGA BIOMEDICA |  | BODEGA BIOMEDICA | HOS | SI | BUENO |  |  |  | 29916313 | 29916313 | VTCV906 | 2021-02-16 | HOSPIMEDICOS | 1006086 |  |  | 4
BIO-1116S | N/A | 2022-06-06 | GOB | MARCA PASOS | OSCOR | PACE 203H | 2049501 | BIO | BODEGA BIOMEDICA |  | BODEGA BIOMEDICA | HOS | SI | BUENO |  |  |  | 29916313 | 29916313 | VTCV906 | 2021-02-16 | HOSPIMEDICOS | 1006086 |  |  | 4
BIO-1117S | N/A | 2022-06-06 | GOB | MARCA PASOS | OSCOR | PACE 203H | 2049503 | BIO | BODEGA BIOMEDICA |  | BODEGA BIOMEDICA | HOS | SI | BUENO |  |  |  | 29916313 | 29916313 | VTCV906 | 2021-02-16 | HOSPIMEDICOS | 1006086 |  |  | 4
BIO-0800S | N/A | 2022-02-07 | GOB | MASAJEADOR | WAHL | N/A | N/A | BIO | PUESTO DE SALUD DE LA LOMA |  | FISIOTERAPIA | LOMA | SI | BUENO |  |  |  | 295000 | 295000 | FE1897 | 2021-02-15 | COMERCIALIZADORA CB MEDICAL | 1006086 |  |  | 4
BIO-1120S | N/A | 2022-06-06 | GOB | MASAJEADOR | WAHL | 4295A | N/A | BIO | BODEGA BIOMEDICA |  | BODEGA BIOMEDICA | HOS | SI | BUENO |  |  |  | 295000 | 295000 | FE1897 | 2021-02-15 | COMERCIALIZADORA CB MEDICAL | 1006086 |  |  | 4
BIO-0471S | BIO-1997S | 2021-12-07 | HDSAI | TERMOHIGROMETRO | N/A | N/A | N/A | BIO | IMAGENOLOGIA |  | CARRO DE PARO | HOS | SI | BUENO | [8 empty] | 1006086
BIO-0528S | BIO-0181S | 2021-12-14 | GOB | TERMOHIGROMETRO | N/A | N/A | N/A | BIO | CENTRAL DE ESTERILIZACION |  | AREA ESTERIL | HOS | SI | BUENO | [8 empty] | 1006086
BIO-0533S | BIO-1512S | 2021-12-16 | GOB | TERMOHIGROMETRO | N/A | N/A | N/A | BIO | BODEGA BIOMEDICA |  | BODEGA BIOMEDICA | HOS | SI | BUENO | [8 empty] | 1006086
MUE-2068S | N/A |  | HDSAI | AIRE ACONDICIONADO 12000 BTU | MIDEA | MSAFC-18CRB1-1C0 | 5412200B362A080830230 | IND | ADMINISTRACION |  | OFICINA CALIDAD | HOS | SI | BUENO |  |  |  | NO SE TIENE INFORMACION |  | NO SE TIENE | 2023-03-08 | NO SE TIENE INFORMACION
BIO-0560S | BIO-2123S | 2021-12-23 | HDSAI | TERMOHIGROMETRO | N/A | N/A | N/A | BIO | URGENCIAS |  | FARMACIA | HOS | SI | BUENO | [8 empty] | 1006086
BIO-0661S | BIO-2673S | 2022-01-21 | HDSAI | TERMOHIGROMETRO | KEX GERMANY | SH-109 | N/A | BIO | URGENCIAS |  | TRABAJO LIMPIO | HOS | SI | BUENO | [8 empty] | 1006086
BIO-0672S | BIO-1527S | 2022-01-21 | HDSAI | TERMOHIGROMETRO | CLOCK HUMIDITY | HTC-2 | 118261 | BIO | FARMACIA |  | DISPENSACION SOTANO | HOS | SI | BUENO | [8 empty] | 1006086
BIO-0671S | BIO-2122S | 2022-01-21 | HDSAI | TERMOHIGROMETRO | N/A | N/A | N/A | BIO | FARMACIA |  | DISPENSACION SOTANO | HOS | SI | BUENO | [8 empty] | 1006086
BIO-0673S | BIO-1514S | 2022-01-22 | HDSAI | TERMOHIGROMETRO | N/A | N/A | N/A | BIO | FARMACIA |  | BODEGA FARMACIA | HOS | SI | BUENO | [8 empty] | 1006086
BIO-0680S | BIO-1522S | 2022-01-24 | HDSAI | TERMOHIGROMETRO | N/A | N/A | N/A | BIO | UCI ADULTOS |  | TRABAJO LIMPIO | HOS | SI | BUENO | [8 empty] | 1006086
BIO-0762S | BIO-2674S | 2022-02-05 | HDSAI | TERMOHIGROMETRO | N/A | N/A | N/A | BIO | CONSULTA EXTERNA |  | VACUNACION COVID | HOS | SI | BUENO | [8 empty] | 1006086
BIO-0763S | N/A | 2022-02-05 | HDSAI | TERMOHIGROMETRO | N/A | N/A | N/A | BIO | CONSULTA EXTERNA |  | VACUNACION COVID | HOS | SI | BUENO | [8 empty] | 1006086
BIO-0831S | BIO-1967S | 2022-01-12 | HDSAI | TERMOHIGROMETRO | KTJ TERMOMETER | N/A | N/A | BIO | CIRUGIA |  | QX1 | HOS | SI | BUENO | [8 empty] | 1006086
BIO-0834S | BIO-2672S | 2022-01-12 | HDSAI | TERMOHIGROMETRO | N/A | N/A | N/A | BIO | CIRUGIA |  | QX3 | HOS | SI | BUENO | [8 empty] | 1006086
BIO-0839S | BIO-0941S | 2022-01-12 | HDSAI | TERMOHIGROMETRO | N/A | N/A | N/A | BIO | CIRUGIA |  | PASILLO | HOS | SI | BUENO | [8 empty] | 1006086
BIO-0838S | BIO-1996S | 2022-01-12 | HDSAI | TERMOHIGROMETRO | N/A | N/A | N/A | BIO | CIRUGIA |  | PASILLO | HOS | SI | BUENO | [8 empty] | 1006086
BIO-0849S | BIO-2671S | 2022-01-12 | HDSAI | TERMOHIGROMETRO | N/A | N/A | N/A | BIO | CIRUGIA |  | QX2 | HOS | SI | BUENO | [8 empty] | 1006086
BIO-0869S | BIO-0136S | 2022-02-17 | HDSAI | TERMOHIGROMETRO | N/A | N/A | N/A | BIO | CIRUGIA |  | NEONATAL | HOS | SI | BUENO | [8 empty] | 1006086
BIO-1394S | N/A | 2022-06-16 | GOB | MASAJEADOR | WALH | N/A | N/A | BIO | CONSULTA EXTERNA |  | FISIOTERAPIA | HOS | SI | BUENO |  |  |  | 295000 | 295000 | FE1897 | 2021-02-15 | COMERCIALIZADORA CB MEDICAL | 1006086 |  |  | 4
TICS-0531S | N/A | 2023-02-17 | HDSAI | MEGAFONO | PROPHONIC | ER-66BTG | N/A | TICS |  |  |  |  | SI | BUENO |  |  |  | NO SE TIENE INFORMACION |  | ACTA | 2023-02-17 | DONACION ORGANIZACIÓN PANAMERICANA DE LA SALUD | 1006086 |  |  | 4
TICS-0532S | N/A | 2023-02-17 | HDSAI | MEGAFONO | PROPHONIC | ER-66BTG | N/A | TICS |  |  |  |  | SI | BUENO |  |  |  | NO SE TIENE INFORMACION |  | ACTA | 2023-02-17 | DONACION ORGANIZACIÓN PANAMERICANA DE LA SALUD | 1006086 |  |  | 4
TICS-0533S | N/A | 2023-02-17 | HDSAI | MEGAFONO | PROPHONIC | ER-66BTG | N/A | TICS |  |  |  |  | SI | BUENO |  |  |  | NO SE TIENE INFORMACION |  | ACTA | 2023-02-17 | DONACION ORGANIZACIÓN PANAMERICANA DE LA SALUD | 1006086 |  |  | 4
TICS-0534S | N/A | 2023-02-17 | HDSAI | MEGAFONO | PROPHONIC | ER-66BTG | N/A | TICS |  |  |  | HOS | SI | BUENO |  |  |  | NO SE TIENE INFORMACION |  | ACTA | 2023-02-17 | DONACION ORGANIZACIÓN PANAMERICANA DE LA SALUD | 1006086 |  |  | 4
TICS-0046S | N/A | 2021-11-19 | HDSAI | MONITOR DE COMPUTADOR | HP | V194 18.5 | 3CQ0460M01 | TICS | MEDICINA INTERNA |  | PUESTO DE ENFERMERIA | HOS | SI | BUENO |  |  |  | 400000 |  | FVE 2127 | 2021-08-03 | HARDWARE ASESORIAS SOFTWARE LTDA | 1006086 |  |  | 1
TICS-0044S | N/A | 2021-11-19 | HDSAI | MONITOR DE COMPUTADOR | HP | V194 18.5 | 3CQ0460M1C | TICS | SALUD MENTAL |  | PUESTO DE ENFERMERIA | HOS | SI | BUENO |  |  |  | 400000 |  | FVE 2127 | 2021-08-03 | HARDWARE ASESORIAS SOFTWARE LTDA | 1006086 |  |  | 1
TICS-0036S | N/A | 2022-02-03 | HDSAI | MONITOR DE COMPUTADOR | HP | V194 18.5 | 3CQ0460LY8 | TICS | ADMINISTRACION |  | JURIDICA | HOS | SI | BUENO |  |  |  | 400000 |  | FVE 2127 | 2021-08-03 | HARDWARE ASESORIAS SOFTWARE LTDA | 1006086 |  |  | 1
BIO-0262S | BIO-0211S | 2021-12-06 | GOB | TIMMER | VWR | N/A | 72436598 | BIO | LABORATORIO |  | HEMATOLOGIA | HOS | NO | MALO | [8 empty] | 1006086
BIO-04448S | BIO-0221S | 2021-12-06 | GOB | TIMMER | COULTER ELECTRONICS | N | N/A | BIO | LABORATORIO |  | HEMATOLOGIA | HOS | SI | BUENO | [8 empty] | 1006086
BIO-3304S | N/A | 2022-12-01 | HDSAI | TOMOGRAFO | SIEMENS | 11061640 | 172565 | BIO | IMAGENOLOGIA |  | TOMOGRAFIA | HOS | SI | BUENO |  |  |  | 1923000000 | 1923000000 | FE-5866 | 2022-03-25 | IMPULMEDICOS S.A.S | 1006086 |  |  | 4
BIO-0472S | BIO-0192S | 2021-12-07 | GOB | TOMOGRAFO | TOSHIBA | ASTEION 4 | 4CC0783059 2AA0783385 | BIO | IMAGENOLOGIA |  | TOMOGRAFIA | HOS | SI | BUENO | 2021-04-08 |  | Devolucion | [5 empty] | 1006086
BIO-0841S | BIO-0565S | 2022-02-12 | HDSAI | TORRE LAPAROSCOPIA | STRYKER | N/A | N/A | BIO | CIRUGIA |  | QX2 | HOS | SI | BUENO | [8 empty] | 1006086
BIO-0796S | BIO-2247S | 2022-02-07 | GOB | TROTADORA | XTERRA | N/A | 291698JC | BIO | PUESTO DE SALUD DE LA LOMA |  | FISIOTERAPIA | LOMA | SI | BUENO | 2021-04-12 |  | Devolucion | [5 empty] | 1006086
BIO-0390S | BIO-1974S | 2021-12-02 | BIOMERIEUX (COMODATO) | TURBIDIMETRO | BIOMERIEUX | DENSICHEK PLUS | 0A017995 | BIO | LABORATORIO |  | MICROBIOLOGIA | HOS | SI | BUENO | [8 empty] | 1006086 |  |  | 2
BIO-0794S | BIO-2834S | 2022-02-07 | HDSAI | ULTRASONIDO | SONIC | COMPACT 1-3 MHZ | 211154-2020 | BIO | PUESTO DE SALUD DE LA LOMA |  | FISIOTERAPIA | LOMA | SI | BUENO | [8 empty] | 1006086
MUE-2096S | N/A |  | HDSAI | TELEVISIOR LED 32" | CAIXUN | C32V1HN | COL210920600752 | IND | HOSPITALIZACION PEDIATRICA |  | HAB 321 | HOS | SI | BUENO |  |  |  | NO SE TIENE INFORMACION |  | NO SE TIENE | 2023-03-09 | CLUB ROTARIO SAN ANDRES
MUE-2097S | N/A |  | HDSAI | TELEVISIOR LED 40" | CAIXUN | C40V1FV | COL220619401467 | IND | HOSPITALIZACION PEDIATRICA |  | PASILLO | HOS | SI | BUENO |  |  |  | NO SE TIENE INFORMACION |  | NO SE TIENE | 2023-03-09 | NO SE TIENE INFORMACION |  |  |  | 4
TICS-0103S | 1019476 | 2021-11-19 | HDSAI | UNIDAD BACK UP | SINOLOGY | DS1813+ | 1380LON000930 | TICS | SISTEMAS |  | CUARTO RACK | HOS | SI | BUENO | [8 empty] | 1006086
BIO-0781S | BIO-1724S | 2022-02-07 | GOB | UNIDAD ODONTOLOGICA | AMERICAN | DEN/AAL | N/A | BIO | PUESTO DE SALUD DE LA LOMA |  | ODONTOLOGIA | LOMA | SI | BUENO | 2021-04-12 |  | Devolucion | [5 empty] | 1006086
MUE-1259S | N/A | 2022-02-01 | HDSAI | UNIDAD ODONTOLOGICA | N/A | N/A | N/A | BIO | PUESTO DE SALUD DE SAN LUIS |  | CONSULTORIO DE MONITOREO | SAN LUIS | SI | BUENO | SE INVENTARIO COMO MUE | [7 empty] | 1006086
BIO-0782S | BIO-2242S | 2022-02-07 | GOB | UNIDAD ODONTOLOGICA ORAL GALAXY D209 | ORAL GALAXY | D209 | N/A | BIO | PUESTO DE SALUD DE LA LOMA |  | ODONTOLOGIA | LOMA | SI | BUENO | 2021-04-12 |  | Devolucion | [5 empty] | 1006086
TICS-0104S | 1023746 | 2021-11-19 | HDSAI | UPS | GALEON | GALEON 10K | 83941408100074-C | TICS | SISTEMAS |  | CUARTO RACK | HOS | SI | BUENO | [8 empty] | 1006086
TICS-0212S | N/A | 2021-12-02 | ALDIR (COMODATO) | UPS | PCM | SERIE II | N/A | TICS | LABORATORIO |  | COORDIANCION | HOS | SI | BUENO | [8 empty] | 1006086 |  |  | 3
TICS-0213S | N/A | 2021-12-02 | ALDIR (COMODATO) | UPS | PCM | SERIE II | N/A | TICS | LABORATORIO |  | MICROBIOLOGIA | HOS | SI | BUENO | [8 empty] | 1006086 |  |  | 3
TICS-0214S | N/A | 2021-12-02 | HDSAI | UPS | APC | SRT2200XLA | AS2021291549 | TICS | LABORATORIO |  | MICROBIOLOGIA | HOS | SI | BUENO | [8 empty] | 1006086
TICS-0220S | N/A | 2021-12-02 | HDSAI | UPS | POWERVAR | ABC1000-11 | 6112003R-1220151 | TICS | LABORATORIO |  | MICROBIOLOGIA | HOS | SI | BUENO | [8 empty] | 1006086
TICS-0227S | N/A | 2021-12-06 | HDSAI | UPS | APC | N/A | N/A | TICS | LABORATORIO |  | QUIMICA | HOS | SI | BUENO | [8 empty] | 1006086
TICS-0228S | N/A | 2021-12-06 | HDSAI | UPS | POWER 1 | POWER1K | 83111703100179 | TICS | LABORATORIO |  | QUIMICA | HOS | SI | BUENO | [8 empty] | 1006086
TICS-0230S | N/A | 2021-12-06 | ALDIR (COMODATO) | UPS | POWEST TITAN | POWEST TITAN 2KVA | 200619-02200009 | TICS | LABORATORIO |  | QUIMICA | HOS | SI | BUENO | [8 empty] | 1006086 |  |  | 3
TICS-0235S | N/A | 2021-12-06 | ALDIR (COMODATO) | UPS | ENERGEX | GALLEON 1K | 83111508100024 | TICS | LABORATORIO |  | QUIMICA | HOS | SI | BUENO | [8 empty] | 1006086 |  |  | 3
TICS-0241S | N/A | 2021-12-06 | ALDIR (COMODATO) | UPS | ENERGEX | VESTA X6NT | 221804501541 | TICS | LABORATORIO |  | RECEPCION DE MUESTRA | HOS | SI | BUENO | [8 empty] | 1006086 |  |  | 3
TICS-0244S | N/A | 2021-12-06 | GOB | UPS | CDP | R-UPR1008 | 201221-3147144 | TICS | IMAGENOLOGIA |  | SALA DE LECTURA | HOS | SI | BUENO | [8 empty] | 1006086
TICS-0247S | N/A | 2021-12-06 | GOB | UPS | TRYPP-LITE | N/A | N/A | TICS | IMAGENOLOGIA |  | SALA DE LECTURA | HOS | SI | BUENO | [8 empty] | 1006086
TICS-0249S | N/A | 2021-12-06 | GOB | UPS | MINUTEMAN | ED1000RM2U | DE10141200030 | TICS | IMAGENOLOGIA |  | SALA DE LECTURA | HOS | SI | MALO | [8 empty] | 1006086
TICS-0251S | N/A | 2021-12-06 | ALDIR (COMODATO) | UPS | ENERGEX | VESTA X6NT | 221710506139 | TICS | LABORATORIO |  | HEMATOLOGIA | HOS | SI | BUENO | [8 empty] | 1006086 |  |  | 3
TICS-0252S | N/A | 2021-12-06 | ALDIR (COMODATO) | UPS | N/A | N/A | 26698 | TICS | LABORATORIO |  | HEMATOLOGIA | HOS | SI | BUENO | [8 empty] | 1006086 |  |  | 3
TICS-0255S | N/A | 2021-12-06 | ALDIR (COMODATO) | UPS | ENERGEX | V60 1000 | 40012771511 | TICS | LABORATORIO |  | HEMATOLOGIA | HOS | SI | BUENO | [8 empty] | 1006086 |  |  | 3
TICS-0258S | N/A | 2021-12-06 | ALDIR (COMODATO) | UPS | POWERSUN | N/A | N/A | TICS | LABORATORIO |  | HEMATOLOGIA | HOS | NO | MALO | [8 empty] | 1006086 |  |  | 3
TICS-0260S | N/A | 2021-12-06 | ALDIR (COMODATO) | UPS | ENERGEX | VESTA X6NT | 221710506269 | TICS | LABORATORIO |  | HEMATOLOGIA | HOS | NO | MALO | [8 empty] | 1006086 |  |  | 3
TICS-0261S | 4002113 | 2021-12-06 | HDSAI | UPS | FORZA | NT-501 | 121203302375 | TICS | LABORATORIO |  | MICROSCOPIA | HOS | NO | MALO | [8 empty] | 1006086
TICS-0254S | 4006082 | 2021-12-07 | GOB | UPS | TOSHIBA | N/A | N/A | TICS | IMAGENOLOGIA |  | TOMOGRAFIA | HOS | SI | BUENO | [8 empty] | 1006086
TICS-0269S | ADZ00529 | 2021-12-07 | GOB | UPS | POWERWARE | PW9130G3000T-XLEU | GC143A0175 | TICS | IMAGENOLOGIA |  | SALA DE LECTURA | HOS | SI | MALO | [8 empty] | 1006086
TICS-0271S | N/A | 2021-12-09 | GOB | UPS | SMART-UPS | RT2200 | AS1636391046 | TICS | IMAGENOLOGIA |  | RAYOS X 1 | HOS | SI | BUENO | [8 empty] | 1006086
OJO 024S | 4009670 | 2021-12-02 | HDSAI | CONGELADOR | RISS | N/A | N/A | IND | LABORATORIO |  | PASILLO | HOS | SI | BUENO | [8 empty] | 1006086
BIO-0009S | BIO-2427S | 2022-01-24 | GOB | VENTILADOR DE TRANSPORTE | MEK | MTV1000 | MTV1KTA1C0344 | BIO | UCI ADULTO |  | PASILLO | HOS | SI | BUENO | [8 empty] | 1006086
BIO-0645S | BIO-2865S | 2022-01-20 | HDSAI | VENTILADOR | AEOMED | VG70 | VG70(U)XZZS40006 | BIO | URGENCIAS |  | REANIMACION | HOS | SI | BUENO | [8 empty] | 1006086
MUE-031P | N/A | 2021-12-14 | DONACION | VENTILADOR | SAMURAI | TURBO SILENCE | N/A | MUE | URGENCIAS |  | PUESTO DE ENFERMERIA |  | SI | BUENO | [8 empty] | 1006086
MUE-1039S | 1559 | 2022-01-21 | GOB | VENTILADOR DE PIE | SAMURAI | CONFORT | N/A | MUE | URGENCIAS |  | PUESTO DE ENFERMERIA | HOS | SI | BUENO | 2021-04-05 |  | Devolucion | [5 empty] | 1006086
TICS-0043S | N/A |  | HDSAI | MONITOR DE COMPUTADOR | HP | V194 18.5 | 3CQ0460M14 | TICS | ADMINISTRACION |  | OF PLANEACION Y CALIDAD | HOS | SI | BUENO |  |  |  | 400000 |  | FVE 2127 | 2021-08-03 | HARDWARE ASESORIAS SOFTWARE LTDA | 1006086 |  |  | 1
TICS-0042S | N/A | 2021-12-10 | HDSAI | MONITOR DE COMPUTADOR | HP | V194 18.5 | 3CQ0460M2B | TICS | CIRUGIA |  | ADMISIONES | HOS | SI | BUENO |  |  |  | 400000 |  | FVE 2127 | 2021-08-03 | HARDWARE ASESORIAS SOFTWARE LTDA | 1006086 |  |  | 1
TICS-0041S | N/A |  | HDSAI | MONITOR DE COMPUTADOR | HP | V194 18.5 | 3CQ0460M1Q | TICS | CIRUGIA |  | CIRUGIA | HOS | SI | BUENO |  |  |  | 400000 |  | FVE 2127 | 2021-08-03 | HARDWARE ASESORIAS SOFTWARE LTDA | 1006086 |  |  | 1
TICS-0032S | N/A | 2022-02-01 | HDSAI | MONITOR DE COMPUTADOR | HP | V194 18.5 | 3CQ0460LXK | TICS | PUESTO DE SALUD DE SAN LUIS |  | CONSULTORIO DE CRECIMIENTO Y DESARROLLO | SAN LUIS | SI | BUENO |  |  |  | 400000 |  | FVE 2127 | 2021-08-03 | HARDWARE ASESORIAS SOFTWARE LTDA | 1006086 |  |  | 1
TICS-0028S | N/A | 2022-01-08 | HDSAI | MONITOR DE COMPUTADOR | HP | V194 18.5 | 3CQ0460M28 | TICS | QUIRURGICA |  | PUESTO DE ENFERMERIA | HOS | SI | BUENO |  |  |  | 400000 |  | FVE 2127 | 2021-08-03 | HARDWARE ASESORIAS SOFTWARE LTDA | 1006086 |  |  | 1
BIO-0761S | N/A | 2022-10-10 | GOB-UNGRD | VENTILADOR DE TRANSPORTE | ZOLL | EMV + 731 SERIES | AY20F017522 | BIO | UCI COVID |  | UCI COVID | HOS | SI | BUENO |  |  |  | 48640762.48 |  | EQUIPOS DONADOS POR UNGRD | 2020-06-01 | DONADOS POR UNGRD A GOBERNACION | 1006086
BIO-0650S | N/A | 2022-10-10 | GOB-UNGRD | VENTILADOR DE TRANSPORTE | ZOLL | EMV+731SERIES | AY20F018258 | BIO | BODEGA BIOMEDICA |  | BODEGA BIOMEDICA | HOS | SI | BUENO |  |  |  | 48640762.48 |  | EQUIPOS DONADOS POR UNGRD | 2020-06-01 | DONADOS POR UNGRD A GOBERNACION | 1006086
BIO-0146S | BIO-1029S |  | GOB | VENTILADOR MECANICO | PURITAN BENNETT | 840 | 3512133437 | BIO | BODEGA BIOMEDICA |  | BODEGA BIOMEDICA |  | NO | MALO | 2021-04-06 |  | Devolucion | [5 empty] | 1006086
BIO-0312S | BIO-1034S | 2021-11-29 | GOB | VENTILADOR MECANICO | PURITAN BENNETT | 840 | 3512133428 | BIO | UCI NEONATAL |  | AISLADOS | HOS | SI | BUENO | 2021-04-06 |  | Devolucion | [5 empty] | 1006086
BIO-0157S | BIO-1038S |  | GOB | VENTILADOR MECANICO | PURITAN BENNETT | 840 | 3512133448 | BIO | BODEGA BIOMEDICA |  | BODEGA BIOMEDICA |  | NO | MALO | 2021-04-13 |  | Devolucion | [5 empty] | 1006086
BIO-0158S | BIO-1039S |  | GOB | VENTILADOR MECANICO | PURITAN BENNETT | 840 | 3512132775 | BIO | BODEGA BIOMEDICA |  | BODEGA BIOMEDICA |  | NO | MALO | 2021-04-13 |  | Devolucion | [5 empty] | 1006086
BIO-0304S | BIO-1045S | 2021-11-23 | GOB | VENTILADOR MECANICO | PURITAN BENNETT | 840 | 3512131702 | BIO | BODEGA BIOMEDICA |  | BODEGA BIOMEDICA | HOS | SI | BUENO | 2021-04-06 |  | Devolucion | [5 empty] | 1006086
BIO-0278S | BIO-1063S | 2021-11-23 | GOB | VENTILADOR MECANICO | PURITAN BENNETT | 840 | 3512133433 | BIO | UCI NEONATAL |  | BASICO | HOS | SI | BUENO | 2021-04-10 |  | Devolucion | [5 empty] | 1006086
BIO-0001S | BIO-2329S | 2022-01-25 | GOB-DONACION | VENTILADOR MECANICO | MEK | MV2000 | MV2000SA1F0222 | BIO | HOS |  | UCI ADULTOS SOTANO UCI ADULTOS SOTANO |  | SI | BUENO | 2021-04-10 |  | Devolucion | 70500000 |  |  | 2020-06-01 | INVERSION INICIAL UCI COVID | 1006086
BIO-0007S | BIO-2330S |  | GOB-DONACION | VENTILADOR MECANICO | MEK | MV2000 | MV2000SA1F0215 | BIO | UCI ADULTO |  | CUBICULO 8 | HOS | SI | BUENO | 2021-04-10 |  | Devolucion | 70500000 |  |  | 2020-06-01 | INVERSION INICIAL UCI COVID | 1006086
BIO-0094S | BIO-2389S | 2022-02-02 | GOB-DONACION | VENTILADOR MECANICO | MEK | MV2000 | MV2000TA1D0207 | BIO | UCI COVID |  | CUBICULO 2 | HOS | SI | BUENO | 2021-04-12 |  | Devolucion | 70500000 |  |  | 2020-06-01 | INVERSION INICIAL UCI COVID | 1006086
BIO-1285S | BIO-2390S | 2022-01-24 | GOB-DONACION | VENTILADOR MECANICO | MEK | MV2000 | MV2000TA1D0203 | BIO | BODEGA BIOMEDICA |  | BODEGA BIOMEDICA | HOS | SI | BUENO | 2021-04-12 |  | Devolucion | 70500000 |  |  | 2020-06-01 | INVERSION INICIAL UCI COVID | 1006086
BIO-0002S | BIO-2391S | 2022-01-20 | GOB-DONACION | VENTILADOR MECANICO | MEK | MV2000 | MV2000TA1D0205 | BIO | URGENCIAS |  | REANIMACION | HOS | SI | BUENO | 2021-04-12 |  | Devolucion | 70500000 |  |  | 2020-06-01 | INVERSION INICIAL UCI COVID | 1006086
BIO-0065S | BIO-2396S | 2022-02-02 | GOB-DONACION | VENTILADOR MECANICO | MEK | MV2000 | MV2000TA1D0204 | BIO | UCI COVID |  | CUBICULO 14 | HOS | SI | BUENO | 2021-04-12 |  | Devolucion | 70500000 |  |  | 2020-06-01 | INVERSION INICIAL UCI COVID | 1006086
BIO-0061S | BIO-2397S | 2022-02-02 | GOB-DONACION | VENTILADOR MECANICO | MEK | MV2000 | MV2000TA1D0209 | BIO | UCI COVID |  | UCI COVID | HOS | SI | BUENO | 2021-04-12 |  | Devolucion | 70500000 |  |  | 2020-06-01 | INVERSION INICIAL UCI COVID | 1006086
BIO-0067S | BIO-2399S | 2022-02-02 | GOB-DONACION | VENTILADOR MECANICO | MEK | MV2000 | MV2000TA1D0208 | BIO | UCI COVID |  | UCI COVID | HOS | SI | BUENO | 2021-04-12 |  | Devolucion | 70500000 |  |  | 2020-06-01 | INVERSION INICIAL UCI COVID | 1006086
BIO-0124S | BIO-2400S | 2022-02-02 | GOB-DONACION | VENTILADOR MECANICO | MEK | MV2000 | MV2000TA1D0212 | BIO | UCI NEONATAL |  | UCI NEONATAL | HOS | SI | BUENO | 2021-04-12 |  | Devolucion | 70500000 |  |  | 2020-06-01 | INVERSION INICIAL UCI COVID | 1006086
BIO-0003S | BIO-2401S |  | GOB-DONACION | VENTILADOR MECANICO | MEK | MV2000 | MV2000TA1D0210 | BIO | UCI ADULTOS |  | UCI ADULTOS | HOS | SI | BUENO | 2021-04-10 |  | Devolucion | 70500000 |  |  | 2020-06-01 | INVERSION INICIAL UCI COVID | 1006086
BIO-0008S | BIO-2403S |  | GOB-DONACION | VENTILADOR MECANICO | MEK | MV2000 | MV2000SA110382 | BIO | BODEGA BIOMEDICA |  | BODEGA BIOMEDICA | HOS | SI | BUENO | 2021-04-12 |  | Devolucion | 70500000 |  |  | 2020-06-01 | INVERSION INICIAL UCI COVID | 1006086
BIO-0066S | BIO-2404S | 2022-01-25 | GOB-DONACION | VENTILADOR MECANICO | MEK | MV2000 | MV2000TA1D0213 | BIO | UCI ADULTOS |  | CUBICULO 2 | HOS | SI | BUENO | 2021-04-12 |  | Devolucion | 70500000 |  |  | 2020-06-01 | INVERSION INICIAL UCI COVID | 1006086
BIO-0063S | BIO-2405S | 2022-02-02 | GOB-DONACION | VENTILADOR MECANICO | MEK | MV2000 | MV2000TA1D0198 | BIO | UCI COVID |  | UCI COVID | HOS | SI | BUENO | 2021-04-12 |  | Devolucion | 70500000 |  |  | 2020-06-01 | INVERSION INICIAL UCI COVID | 1006086
BIO-0004S | BIO-2406S |  | GOB-DONACION | VENTILADOR MECANICO | MEK | MV2000 | MV2000TA1D0211 | BIO | UCI COVID |  | UCI COVID UCI COVID | HOS | SI | BUENO | 2021-04-10 |  | Devolucion | 70500000 |  |  | 2020-06-01 | INVERSION INICIAL UCI COVID | 1006086
BIO-0076S | BIO-2407S | 2022-02-02 | GOB-DONACION | VENTILADOR MECANICO | MEK | MV2000 | MV2000TA1D0202 | BIO | UCI COVID |  | CUBICULO 17 | HOS | SI | BUENO | 2021-04-12 |  | Devolucion | 70500000 |  |  | 2020-06-01 | INVERSION INICIAL UCI COVID | 1006086
BIO-0092S | BIO-2409S | 2022-02-02 | GOB-DONACION | VENTILADOR MECANICO | MEK | MV2000 | MV2000TA1D0197 | BIO | UCI COVID |  | CUBICULO 3 | HOS | SI | BUENO | 2021-04-12 |  | Devolucion | 70500000 |  |  | 2020-06-01 | INVERSION INICIAL UCI COVID | 1006086
BIO-0091S | BIO-2410S | 2022-02-02 | GOB-DONACION | VENTILADOR MECANICO | MEK | MV2000 | MV2000TA1D0200 | BIO | UCI COVID |  | CUBICULO 4 | HOS | SI | BUENO | 2021-04-12 |  | Devolucion | 70500000 |  |  | 2020-06-01 | INVERSION INICIAL UCI COVID | 1006086
BIO-0060S | BIO-2413S | 2022-02-02 | GOB-DONACION | VENTILADOR MECANICO | MEK | MV2000 | MV2000SA1F0214 | BIO | UCI COVID |  | UCI COVID | HOS | SI | BUENO | 2021-04-12 |  | Devolucion | 70500000 |  |  | 2020-06-01 | INVERSION INICIAL UCI COVID | 1006086
BIO-0804S | BIO-2675S | 2022-10-10 | GOB-DONACION | VENTILADOR MECANICO | AEOMED | VG70 | VG70UXZZS37051 | BIO | UCI COVID |  | UCI COVID | HOS | SI | BUENO | 2021-04-05 |  | Devolucion | 81540000 |  |  | 2020-06-01 | DONADOS POR UNGRD A GOBERNACION | 1006086
BIO-0005S | BIO-2676S | 2022-10-10 | GOB-DONACION | VENTILADOR MECANICO | AEOMED | VG70 | VG70UXZZS36941 | BIO | UCI COVID |  | GENERAL | HOS | SI | BUENO | 2021-04-08 |  | Devolucion | 81540000 |  |  | 2020-06-01 | DONADOS POR UNGRD A GOBERNACION | 1006086
BIO-0180S | BIO-2677S | 2022-10-10 | GOB-DONACION | VENTILADOR MECANICO | AEOMED | VG70 | VG70UXZZS34089 | BIO | HOSPITALZIACION COVID |  | HAB 321 | HOS | SI | BUENO | 2021-04-05 |  | Devolucion | 81540000 |  |  | 2020-06-01 | DONADOS POR UNGRD A GOBERNACION | 1006086
BIO-0143S | BIO-2678S | 2022-10-10 | GOB-DONACION | VENTILADOR MECANICO | AEOMED | VG70 | VG70UXZZS34177 | BIO | UCI COVID |  | UCI COVID | HOS | SI | BUENO | 2021-04-05 |  | Devolucion | 81540000 |  |  | 2020-06-01 | DONADOS POR UNGRD A GOBERNACION | 1006086
BIO-0159S | BIO-1064S |  | GOB | VENTILADOR MECANICO | PURITAN BENNETT | 840 | 3512133421 | BIO | BODEGA BIOMEDICA |  | BODEGA BIOMEDICA | HOS | NO | MALO | [7 empty] | INVERSION INICIAL UCI COVID | 1006086
BIO-0749S | BIO-2866S | 2022-02-04 | HDSAI | VENTILADOR MECANICO | AEOMED | VG70 | VG70(U)XZZR48896 | BIO | UCI ADULTO |  | GENERAL | HOS | SI | BUENO | [8 empty] | 1006086
BIO-0750S | BIO-2869S | 2022-02-04 | HDSAI | VENTILADOR MECANICO | AEOMED | VG70 | VG70(U)XZZS39917 | BIO | UCI COVID |  | GENERAL | HOS | SI | BUENO | [8 empty] | 1006086
BIO-0753S | BIO-2868S | 2022-02-04 | HDSAI | VENTILADOR MECANICO | AEOMED | VG70 | VG70(U)XZZR43157 | BIO | HOSPITALIZACION COVID |  | HAB 322 | HOS | SI | BUENO | [8 empty] | 1006086
BIO-0754S | BIO-2867S | 2022-02-04 | HDSAI | VENTILADOR MECANICO | AEOMED | VG70 | VG70(U)XZZR47719 | BIO | HOSPITALIZACION COVID |  | HAB 322 | HOS | SI | BUENO | [8 empty] | 1006086
BIO-0023S | BIO-2267S | 2022-01-24 | SALUD INTERGLOBAL | VENTILADOR DE TRANSPORTE | IMPACT | 754M | 090886 | BIO | UCI ADULTO |  | DEPOSITO DE EQUIPOS | HOS | SI | BUENO | [8 empty] | 1006086
TICS-0039S | NO TIENE | 2022-02-03 | HDSAI | MONITOR DE COMPUTADOR | HP | V194 18.5 | 3CQ0460M0S | TICS | HOSPITALIZACION COVID |  | PUESTO DE ENFERMERIA | HOS | SI | BUENO |  |  |  | 400000 |  | FVE 2127 | 2021-08-03 | HARDWARE ASESORIAS SOFTWARE LTDA | 1006086 |  |  | 1
BIO-0394S | BIO-1110S | 2021-12-02 | HDSAI | VITEK 2 | BIOMERIEUX | Vitek Compact 2 | 000014EEE9D4 | BIO | LABORATORIO |  | MICROBIOLOGIA | HOS | SI | BUENO | [8 empty] | 1006086
MUE-1084S | ADZ02046 | 2022-01-21 | GOB | VITRINA METALICA | N/A | N/A | N/A | MUE | FARMACIA |  | DISPENSACION SOTANO | HOS | SI | BUENO | 2021-04-07 |  | Devolucion | [5 empty] | 1006086
BIO-0384S | BIO-1865S | 2021-12-02 | HDSAI | VORTEX | LABNET | S0 200 | Z3111687 | BIO | LABORATORIO |  | MICROBIOLOGIA | HOS | SI | BUENO | [8 empty] | 1006086
MUE-0478S | 4001140 | 2021-12-03 | GOB | X | N/A | N/A | N/A | MUE | LABORATORIO |  | VESTIER | HOS | SI | REGULAR | [8 empty] | 1006086
TICS-0047S | N/A | 2022-02-03 | HDSAI | MONITOR DE COMPUTADOR | HP | V194 18.5 | 3CQ0460M06 | TICS | ADMINISTRACION |  | OFICINA JURIDICA | HOS | SI | BUENO |  |  |  | 400000 |  | FVE 2127 | 2021-08-03 | HARDWARE ASESORIAS SOFTWARE LTDA | 1006086 |  |  | 1
TICS-0048S | N/A | 2022-01-22 | HDSAI | MONITOR DE COMPUTADOR | HP | V194 18.5 | 3CQ0460M0Z | TICS | PANEACION Y CALIDAD |  | PLANEACION Y CALIDAD | HOS | SI | BUENO |  |  |  | 400000 |  | FVE 2127 | 2021-08-03 | HARDWARE ASESORIAS SOFTWARE LTDA | 1006086 |  |  | 1
TICS-0027S | N/A |  | HDSAI | MONITOR DE COMPUTADOR | HP | V194 18.5 | 3CQ0460M02 | TICS | ADMINISTRACION |  | ESTADISTICA | HOS | SI | BUENO |  |  |  | 400000 |  | FVE 2127 | 2021-08-03 | HARDWARE ASESORIAS SOFTWARE LTDA | 1006086 |  |  | 1
TICS-0491S | N/A | 2022-05-24 | LINALCA (ALQUIER 072) | CPU | HP | COMPAQ 6200 | 2UA1470QHB | TICS | PUESTO DE SALUD DE SAN LUIS |  | SAN LUIS | SAN LUIS | SI | BUENO | [8 empty] | 1006086
TICS-0492S | N/A | 2022-05-24 | LINALCA (ALQUIER 073) | CPU | HP | 6300 | MXL331G0R | TICS | QUIRURGICA |  | PUESTO DE ENFERMERIA | HOS | SI | BUENO | [8 empty] | 1006086
TICS-0493S | N/A | 2022-05-24 | LINALCA (ALQUIER 074) | CPU | HP | 6300 | MXL33727CN | TICS | SISTEMAS |  | SISTEMA | HOS | S | BUENO | [8 empty] | 1006086
TICS-0037S | N/A | 2021-12-23 | HDSAI | MONITOR DE COMPUTADOR | HP | V194 18.5 | 3CQ0460PF6 | TICS | URGENCIAS |  | FARMACIA | HOS | SI | BUENO |  |  |  | 400000 |  | FVE 2127 | 2021-08-03 | HARDWARE ASESORIAS SOFTWARE LTDA | 1006086 |  |  | 1
TICS-0033S | N/A | 2022-01-22 | HDSAI | MONITOR DE COMPUTADOR | HP | V194 18.5 | 3CQ0460M43 | TICS | FACTURACION |  | FACTURACION PISO 3 | HOS | SI | BUENO |  |  |  | 400000 |  | FVE 2127 | 2021-08-03 | HARDWARE ASESORIAS SOFTWARE LTDA | 1006086 |  |  | 1
BIO-0961S | BIO-2794S | 2022-06-02 | HDSAI | BOMBA DE INFUSION | MEDCAPTAIN | HP-60 | 9024012000405 | BIO | BODEGA BIOMEDICA |  | BODEGA BIOMEDICA | HOS | SI | BUENO | [8 empty] | 1006086
BIO-0962S | BIO-2797S | 2022-06-02 | HDSAI | BOMBA DE INFUSION | MEDCAPTAIN | HP-60 | 9024012000411 | BIO | BODEGA BIOMEDICA |  | BODEGA BIOMEDICA | HOS | SI | BUENO | [8 empty] | 1006086
BIO-0963S | BIO-2790S | 2022-06-02 | HDSAI | BOMBA DE INFUSION | MEDCAPTAIN | HP-60 | 9024012000465 | BIO | BODEGA BIOMEDICA |  | BODEGA BIOMEDICA | HOS | SI | BUENO | [8 empty] | 1006086
BIO-0964S | BIO-2792S | 2022-06-02 | HDSAI | BOMBA DE INFUSION | MEDCAPTAIN | HP-60 | 9024012000473 | BIO | BODEGA BIOMEDICA |  | BODEGA BIOMEDICA | HOS | SI | BUENO | [8 empty] | 1006086
BIO-0965S | BIO-2793S | 2022-06-02 | HDSAI | BOMBA DE INFUSION | MEDCAPTAIN | HP-60 | 9024012000478 | BIO | BODEGA BIOMEDICA |  | BODEGA BIOMEDICA | HOS | SI | BUENO | [8 empty] | 1006086
BIO-0966S | BIO-2791S | 2022-06-02 | HDSAI | BOMBA DE INFUSION | MEDCAPTAIN | HP-60 | 9024012000470 | BIO | BODEGA BIOMEDICA |  | BODEGA BIOMEDICA | HOS | SI | BUENO | [8 empty] | 1006086
BIO-0967S | BIO-2786S | 2022-06-02 | HDSAI | BOMBA DE INFUSION | MEDCAPTAIN | HP-60 | 9024012000424 | BIO | BODEGA BIOMEDICA |  | BODEGA BIOMEDICA | HOS | SI | BUENO | [8 empty] | 1006086
BIO-0968S | BIO-2787S | 2022-06-02 | HDSAI | BOMBA DE INFUSION | MEDCAPTAIN | HP-60 | 9024012000423 | BIO | BODEGA BIOMEDICA |  | BODEGA BIOMEDICA | HOS | SI | BUENO | [8 empty] | 1006086
BIO-0969S | BIO-2789S | 2022-06-02 | HDSAI | BOMBA DE INFUSION | MEDCAPTAIN | HP-60 | 9024012000428 | BIO | BODEGA BIOMEDICA |  | BODEGA BIOMEDICA | HOS | SI | BUENO | [8 empty] | 1006086
BIO-0970S | BIO-2788S | 2022-06-02 | HDSAI | BOMBA DE INFUSION | MEDCAPTAIN | HP-60 | 9024012000430 | BIO | BODEGA BIOMEDICA |  | BODEGA BIOMEDICA | HOS | SI | BUENO | [8 empty] | 1006086
BIO-0971S | BIO-2783S | 2022-06-02 | HDSAI | BOMBA DE INFUSION | MEDCAPTAIN | HP-60 | 9024012000414 | BIO | BODEGA BIOMEDICA |  | BODEGA BIOMEDICA | HOS | SI | BUENO | [8 empty] | 1006086
BIO-0972S | BIO-2784S | 2022-06-02 | HDSAI | BOMBA DE INFUSION | MEDCAPTAIN | HP-60 | 9024012000417 | BIO | BODEGA BIOMEDICA |  | BODEGA BIOMEDICA | HOS | SI | BUENO | [8 empty] | 1006086
BIO-0973S | BIO-2785S | 2022-06-02 | HDSAI | BOMBA DE INFUSION | MEDCAPTAIN | HP-60 | 9024012000418 | BIO | BODEGA BIOMEDICA |  | BODEGA BIOMEDICA | HOS | SI | BUENO | [8 empty] | 1006086
BIO-0974S | BIO-2770S | 2022-06-02 | HDSAI | BOMBA DE INFUSION | MEDCAPTAIN | HP-60 | 9024012000438 | BIO | BODEGA BIOMEDICA |  | BODEGA BIOMEDICA | HOS | NO | MALO | [8 empty] | 1006086
BIO-0543S | BIO-0961S | 2022-06-03 | HDSAI | LARINGOSCOPIO | ADC | N/A | N/A | BIO | BODEGA BIOMEDICA |  | BODEGA BIOMEDICA | HOS | SI | BUENO | [8 empty] | 1006086
BIO-0978S | BIO-1206S | 2022-06-03 | HDSAI | MONITOR DE SIGNOS VITALES | WELCH ALLYN | 53NTO | JA095078 | BIO | BODEGA BIOMEDICA |  | BODEGA BIOMEDICA | HOS | NO | REGULAR | [8 empty] | 1006086
BIO-0980S | BIO-2134S | 2022-06-03 | SALUD INTERGLOBAL | DESFIBRILADOR | ZOLL | MSERIES | T00F13069 | BIO | BODEGA BIOMEDICA |  | BODEGA BIOMEDICA | HOS | NO | REGULAR | [8 empty] | 1006086
BIO-0983S | BIO-1930S | 2022-06-03 | HDSAI | REGULADOR DE VACIO | VACUTRON | N/A | N/A | BIO | BODEGA BIOMEDICA |  | BODEGA BIOMEDICA | HOS | SI | BUENO | [8 empty] | 1006086
BIO-0984S | BIO-0114S | 2022-06-03 | HDSAI | REGULADOR DE VACIO | VACUTRON | N/A | N/A | BIO | BODEGA BIOMEDICA |  | BODEGA BIOMEDICA | HOS | SI | BUENO | [8 empty] | 1006086
BIO-0985S | BIO-954 | 2022-06-03 | HDSAI | REGULADOR DE VACIO | N/A | N/A | N/A | BIO | BODEGA BIOMEDICA |  | BODEGA BIOMEDICA | HOS | NO | MALO | [8 empty] | 1006086
BIO-0986S | BIO-1077S | 2022-06-03 | HDSAI | REGULADOR DE VACIO | OXYGEN | N/A | SR603C-13E0019 | BIO | BODEGA BIOMEDICA |  | BODEGA BIOMEDICA | HOS | SI | BUENO | [8 empty] | 1006086
BIO-0987S | BIO-1070S | 2022-06-03 | HDSAI | REGULADOR DE VACIO | OXYGEN | N/A | SR603C-13E0021 | BIO | BODEGA BIOMEDICA |  | BODEGA BIOMEDICA | HOS | SI | BUENO | [8 empty] | 1006086
BIO-0988S | BIO-1084S | 2022-06-03 | HDSAI | REGULADOR DE VACIO | OXYGEN | N/A | SR603C-13E0046 | BIO | BODEGA BIOMEDICA |  | BODEGA BIOMEDICA | HOS | SI | BUENO | [8 empty] | 1006086
BIO-0989S | BIO-1083S | 2022-06-03 | HDSAI | REGULADOR DE VACIO | OXYGEN | N/A | SR603C-13E0040 | BIO | BODEGA BIOMEDICA |  | BODEGA BIOMEDICA | HOS | SI | BUENO | [8 empty] | 1006086
BIO-0990S | BIO-1080S | 2022-06-03 | HDSAI | REGULADOR DE VACIO | OXYGEN | N/A | SR603C-13E0024 | BIO | BODEGA BIOMEDICA |  | BODEGA BIOMEDICA | HOS | SI | BUENO | [8 empty] | 1006086
BIO-0991S | BIO-0105S | 2022-06-03 | HDSAI | REGULADOR DE VACIO | VACUTRON | N/A | N/A | BIO | BODEGA BIOMEDICA |  | BODEGA BIOMEDICA | HOS | SI | BUENO | [8 empty] | 1006086
BIO-0992S | BIO-1082S | 2022-06-03 | HDSAI | REGULADOR DE VACIO | OXYGEN | N/A | SR603C-13E0025 | BIO | BODEGA BIOMEDICA |  | BODEGA BIOMEDICA | HOS | SI | BUENO | [8 empty] | 1006086
BIO-0993S | BIO-1071S | 2022-06-03 | HDSAI | REGULADOR DE VACIO | OXYGEN | N/A | SR603C-13E0022 | BIO | BODEGA BIOMEDICA |  | BODEGA BIOMEDICA | HOS | SI | BUENO | [8 empty] | 1006086
BIO-0555S | BIO-2002S | 2022-06-03 | HDSAI | EQUIPO DE ORGANOS | WELCH ALLYN | N/A | N/A | BIO | BODEGA BIOMEDICA |  | BODEGA BIOMEDICA | HOS | SI | BUENO | [8 empty] | 1006086
BIO-0994S | BIO-2081S | 2022-06-03 | HDSAI | EQUIPO DE ORGANOS | N/A | N/A | N/A | BIO | BODEGA BIOMEDICA |  | BODEGA BIOMEDICA | HOS | SI | BUENO | [8 empty] | 1006086
BIO-0995S | BIO-1726S | 2022-06-03 | HDSAI | EQUIPO DE ORGANOS | WELCH ALLYN | N/A | N/A | BIO | BODEGA BIOMEDICA |  | BODEGA BIOMEDICA | HOS | SI | BUENO | [8 empty] | 1006086
BIO-0996S | BIO-1239S | 2022-06-03 | HDSAI | REGULADOR DE OXIGENO | OXYGEN | N/A | T3094 | BIO | BODEGA BIOMEDICA |  | BODEGA BIOMEDICA | HOS | SI | BUENO | [8 empty] | 1006086
BIO-0997S | BIO-4169S | 2022-06-03 | HDSAI | FLUJOMETRO | PRECISION MEDICAL | N/A | N/A | BIO | BODEGA BIOMEDICA |  | BODEGA BIOMEDICA | HOS | SI | BUENO | [8 empty] | 1006086
BIO-0998S | BIO-4170S | 2022-06-03 | HDSAI | FLUJOMETRO | PRECISION MEDICAL | N/A | N/A | BIO | BODEGA BIOMEDICA |  | BODEGA BIOMEDICA | HOS | SI | BUENO | [8 empty] | 1006086
BIO-0999S | BIO-0637S | 2022-06-03 | HDSAI | REGULADOR DE OXIGENO | OXYGEN | 284MA | N/A | BIO | BODEGA BIOMEDICA |  | BODEGA BIOMEDICA | HOS | SI | BUENO | [8 empty] | 1006086
BIO-1000S | BIO-1184S | 2022-06-03 | HDSAI | REGULADOR DE OXIGENO | OXYGEN | N/A | 82489 | BIO | BODEGA BIOMEDICA |  | BODEGA BIOMEDICA | HOS | SI | BUENO | [8 empty] | 1006086
BIO-1001S | BIO-0024S | 2022-06-03 | HDSAI | FLUJOMETRO | TIMETER | N/A | N/A | BIO | BODEGA BIOMEDICA |  | BODEGA BIOMEDICA | HOS | SI | BUENO | [8 empty] | 1006086
BIO-1002S | BIO-1232S | 2022-06-03 | HDSAI | REGULADOR DE OXIGENO | OXYGEN | N/A | T8842 | BIO | BODEGA BIOMEDICA |  | BODEGA BIOMEDICA | HOS | SI | BUENO | [8 empty] | 1006086
BIO-1003S | N/A | 2022-06-03 | HDSAI | FLUJOMETRO | TIMETER | N/A | N/A | BIO | BODEGA BIOMEDICA |  | BODEGA BIOMEDICA | HOS | SI | BUENO | [8 empty] | 1006086
BIO-1004S | BIO-0616S | 2022-06-03 | HDSAI | FLUJOMETRO | AIR IMETAN | N/A | N/A | BIO | BODEGA BIOMEDICA |  | BODEGA BIOMEDICA | HOS | SI | BUENO | [8 empty] | 1006086
BIO-1005S | BIO-0842S | 2022-06-03 | HDSAI | FLUJOMETRO | N/A | N/A | N/A | BIO | BODEGA BIOMEDICA |  | BODEGA BIOMEDICA | HOS | SI | BUENO | [8 empty] | 1006086
BIO-1006S | BIO-1188S | 2022-06-03 | HDSAI | FLUJOMETRO | N/A | N/A | N/A | BIO | BODEGA BIOMEDICA |  | BODEGA BIOMEDICA | HOS | NO | MALO | [8 empty] | 1006086
BIO-1007S | BIO-6795S | 2022-06-03 | HDSAI | FLUJOMETRO | N/A | N/A | N/A | BIO | BODEGA BIOMEDICA |  | BODEGA BIOMEDICA | HOS | SI | BUENO | [8 empty] | 1006086
BIO-1008S | BIO-2170S | 2022-06-03 | HDSAI | FLUJOMETRO | N/A | N/A | N/A | BIO | BODEGA BIOMEDICA |  | BODEGA BIOMEDICA | HOS | NO | MALO | [8 empty] | 1006086
BIO-1009S | BIO-0191S | 2022-06-03 | HDSAI | FLUJOMETRO | PRECISION MEDICAL | N/A | N/A | BIO | BODEGA BIOMEDICA |  | BODEGA BIOMEDICA | HOS | SI | BUENO | [8 empty] | 1006086
BIO-1010S | BIO-1237S | 2022-06-03 | HDSAI | REGULADOR DE OXIGENO | CRAMER | REG8704E | 04050178 | BIO | BODEGA BIOMEDICA |  | BODEGA BIOMEDICA | HOS | SI | BUENO | [8 empty] | 1006086
BIO-1011S | BIO-1670S | 2022-06-03 | HDSAI | FLUJOMETRO DOBLE | TIMETER | N/A | N/A | BIO | BODEGA BIOMEDICA |  | BODEGA BIOMEDICA | HOS | SI | BUENO | [8 empty] | 1006086
BIO-1012S | BIO-0522S | 2022-06-03 | HDSAI | FLUJOMETRO | TIMETER | N/A | N/A | BIO | BODEGA BIOMEDICA |  | BODEGA BIOMEDICA | HOS | SI | BUENO | [8 empty] | 1006086
BIO-1013S | BIO-1922S | 2022-06-03 | HDSAI | FLUJOMETRO | N/A | N/A | N/A | BIO | BODEGA BIOMEDICA |  | BODEGA BIOMEDICA | HOS | SI | BUENO | [8 empty] | 1006086
BIO-1014S | BIO-1233S | 2022-06-03 | HDSAI | REGULADOR DE OXIGENO | OXYGEN | 3500 | 071294117 | BIO | BODEGA BIOMEDICA |  | BODEGA BIOMEDICA | HOS | SI | BUENO | [8 empty] | 1006086
BIO-1015S | BIO-1183S | 2022-06-03 | HDSAI | REGULADOR DE OXIGENO | OXYGEN | N/A | N/A | BIO | BODEGA BIOMEDICA |  | BODEGA BIOMEDICA | HOS | SI | BUENO | [8 empty] | 1006086
BIO-1016S | BIO-0763S | 2022-06-03 | HDSAI | FLUJOMETRO | GENTEC | N/A | N/A | BIO | BODEGA BIOMEDICA |  | BODEGA BIOMEDICA | HOS | SI | BUENO | [8 empty] | 1006086
BIO-1017S | BIO-2123S | 2022-06-03 | HDSAI | FLUJOMETRO | AMBEX | N/A | FMA024100IF | BIO | BODEGA BIOMEDICA |  | BODEGA BIOMEDICA | HOS | NO | MALO | [8 empty] | 1006086
BIO-1018S | BIO-2139S | 2022-06-03 | HDSAI | FLUJOMETRO | AMBEX | N/A | N/A | BIO | BODEGA BIOMEDICA |  | BODEGA BIOMEDICA | HOS | SI | BUENO | [8 empty] | 1006086
BIO-1019S | NO TIENE | 2022-06-03 | HDSAI | FLUJOMETRO | N/A | N/A | N/A | BIO | BODEGA BIOMEDICA |  | BODEGA BIOMEDICA | HOS | NO | MALO | [8 empty] | 1006086
BIO-1020S | BIO-0521S | 2022-06-03 | HDSAI | FLUJOMETRO | TIMETER | N/A | N/A | BIO | BODEGA BIOMEDICA |  | BODEGA BIOMEDICA | HOS | NO | MALO | [8 empty] | 1006086
BIO-1022S | BIO-2430S | 2022-06-03 | HDSAI | SUCCIONADOR | THOMAS | 1630GL | 100800001747 | BIO | BODEGA BIOMEDICA |  | BODEGA BIOMEDICA | HOS | SI | BUENO | [8 empty] | 1006086
BIO-1023S | BIO-2260S | 2022-06-03 | HDSAI | DESFIBRILADOR | ZOLL | MSERIES | N/A | BIO | BODEGA BIOMEDICA |  | BODEGA BIOMEDICA | HOS | SI | BUENO | [8 empty] | 1006086
BIO-1024S | BIO-0253S | 2022-06-03 | HDSAI | DESFIBRILADOR | INSTRAMED | CARDIOMAX | 00211CM1861 | BIO | BODEGA BIOMEDICA |  | BODEGA BIOMEDICA | HOS | SI | BUENO | [8 empty] | 1006086
BIO-1025S | BIO-2436S | 2022-06-03 | HDSAI | SUCCIONADOR | THOMAS | 1630GL | 100800001748 | BIO | BODEGA BIOMEDICA |  | BODEGA BIOMEDICA | HOS | SI | BUENO | [8 empty] | 1006086
TICS-0035S | N/A | 2022-01-22 | HDSAI | MONITOR DE COMPUTADOR | HP | V194 18.5 | 3CQ0460M2L | TICS | FACTURACION |  | FACTURACION PISO 3 | HOS | SI | BUENO |  |  |  | 400000 |  | FVE 2127 | 2021-08-03 | HARDWARE ASESORIAS SOFTWARE LTDA | 1006086 |  |  | 1
BIO-1027S | BIO-0255S | 2022-06-03 | HDSAI | VENTILADOR PORTATIL | AEOMED | SHANGRILA 510 | SL510YZZV021 | BIO | BODEGA BIOMEDICA |  | BODEGA BIOMEDICA | HOS | SI | BUENO | [8 empty] | 1006086
TICS-0052S | N/A | 2022-01-22 | HDSAI | MONITOR DE COMPUTADOR | HP | V194 18.5 | 3CQ0460M0V | TICS | FACTURACION |  | FACTURACION PISO 3 | HOS | SI | BUENO |  |  |  | 400000 |  | FVE 2127 | 2021-08-03 | HARDWARE ASESORIAS SOFTWARE LTDA | 1006086 |  |  | 1
TICS-0031S | N/A | 2021-11-24 | HDSAI | MONITOR DE COMPUTADOR | HP | V194 18.5 | 3CQ0460M4S | TICS | SOTANO |  | OFICINA DE ALMACEN | HOS | SI | BUENO |  |  |  | 400000 |  | FVE 2127 | 2021-08-03 | HARDWARE ASESORIAS SOFTWARE LTDA | 1006086 |  |  | 1
TICS-0034S | N/A | 2022-01-22 | HDSAI | MONITOR DE COMPUTADOR | HP | V194 18.5 | 3CQ0460M4Z | TICS | FACTURACION |  | FACTURACION PISO 3 | HOS | SI | BUENO |  |  |  | 400000 |  | FVE 2127 | 2021-08-03 | HARDWARE ASESORIAS SOFTWARE LTDA | 1006086 |  |  | 1
BIO-1037S | BIO-2431SW | 2022-06-03 | HDSAI | BOMBA DE INFUSION | MEDCAPTAIN | SYS-6010 | 6010170401081 | BIO | BODEGA BIOMEDICA |  | BODEGA BIOMEDICA | HOS | SI | BUENO | [8 empty] | 1006086
BIO-1038S | N/A | 2022-06-03 | HDSAI | REGULADOR DE OXIGENO | AIR IMETAN | CGA540 | 127900 | BIO | BODEGA BIOMEDICA |  | BODEGA BIOMEDICA | HOS | SI | BUENO | [8 empty] | 1006086
BIO-1039S | N/A | 2022-06-03 | HDSAI | REGULADOR DE OXIGENO | AIR IMETAN | CGA540 | 127960 | BIO | BODEGA BIOMEDICA |  | BODEGA BIOMEDICA | HOS | SI | BUENO | [8 empty] | 1006086
BIO-1040S | N/A | 2022-06-03 | HDSAI | REGULADOR DE OXIGENO | AIR IMETAN | CGA540 | 127957 | BIO | BODEGA BIOMEDICA |  | BODEGA BIOMEDICA | HOS | SI | BUENO | [8 empty] | 1006086
TICS-0333S | 234 | 2022-01-05 | HDSAI | MONITOR DE COMPUTADOR | DELL | E1916HB | CN-0HN22VFCC000B3C16DA13 | TICS | CONSULTA EXTERNA |  | ATENCION AL USUARIO | HOS | SI | BUENO |  |  |  | 417500 |  | SV 23 | 2021-05-04 | SERVICOMPUTO SAS | 1006086 |  |  | 1
TICS-0045S | N/A | 2022-01-22 | HDSAI | MONITOR DE COMPUTADOR | HP | V194 18.5 | 3CQ460M0N | TICS | FARMACIA |  | BODEGA FARMACIA | HOS | SI | BUENO |  |  |  | 400000 |  | FVE 2127 | 2021-08-03 | HARDWARE ASESORIAS SOFTWARE LTDA | 1006086 |  |  | 1
TICS-0073S | 00229 | 2022-02-02 | HDSAI | MONITOR DE COMPUTADOR | DELL | E1916HB | CN-0HN22V-FCC00-0B3-C2FD-A13 | TICS | UCI COVID |  | PUESTO DE ENFERMERIA | HOS | SI | BUENO |  |  |  | 417500 |  | SV 23 | 2021-05-04 | SERVICOMPUTO SAS | 1006086 |  |  | 1
TICS-0454S | N/A | 2022-02-03 | HDSAI | MONITOR DE COMPUTADOR | SAMSUNG | F24T350FHL | 0ASVHCNR300866T | TICS | ADMINISTRACION |  | PRESUPUESTO | HOS | SI | BUENO |  |  |  | 920000 |  | STFE 363 | 2021-04-14 | SOLUCIONES TECNOLOGICAS | 1006086 |  |  | 1
TICS-0458S | 00223 | 2022-02-03 | HDSAI | MONITOR DE COMPUTADOR | DELL | E1920H | CN-0F1XP0-FCC00-0B4-CG2D-A04 | TICS | ADMINISTRACION |  | TESORERIA | HOS | SI | BUENO |  |  |  | 650000 |  | STFE 363 | 2021-04-14 | SOLUCIONES TECNOLOGICAS | 1006086 |  |  | 1
TICS-0038S | N/A | 2022-02-03 | HDSAI | MONITOR DE COMPUTADOR | HP | V194 18.5 | 3CQ0460M0G | TICS | ADMINISTRACION |  | PLANEACION Y CALIDAD | HOS | SI | BUENO |  |  |  | 400000 |  | FVE 2127 | 2021-08-03 | HARDWARE ASESORIAS SOFTWARE LTDA | 1006086 |  |  | 1
TICS-0472S | 00220 | 2022-02-04 | HDSAI | MONITOR DE COMPUTADOR | SAMSUNG | F24T350FHL | 0A5VHCNR300849Z | TICS | ADMINISTRACION |  | NOMINA | HOS | SI | BUENO |  |  |  | 920000 |  | STFE 363 | 2021-04-14 | SOLUCIONES TECNOLOGICAS | 1006086 |  |  | 1
TICS-0049S | N/A | 2022-02-04 | HDSAI | MONITOR DE COMPUTADOR | HP | V194 18.5 | 3CQ0460M13 | TICS | ADMINISTRACION |  | SEGURIDAD Y SALUD EN EL TRABAJO | HOS | SI | BUENO |  |  |  | 400000 |  | FVE 2127 | 2021-08-03 | HARDWARE ASESORIAS SOFTWARE LTDA | 1006086 |  |  | 1
TICS-0030S | N/A | 2022-02-04 | HDSAI | MONITOR DE COMPUTADOR | HP | V194 18.5 | 3CQ0460LR7 | TICS | ADMINISTRACION |  | JEFE DE TALENTO HUMANO | HOS | SI | BUENO |  |  |  | 400000 |  | FVE 2127 | 2021-08-03 | HARDWARE ASESORIAS SOFTWARE LTDA | 1006086 |  |  | 1
BIO-0011S | BIO-2897S |  | HDSAI | MONITOR DE SIGNOS VITALES | MINDRAY | UMEC12 | KQ-0B054938 | BIO | SOTANO |  | BODEGA BIOMEDICA | HOS | SI | BUENO |  |  |  | 8100000 |  | DIS252 | 2021-08-31 | DISTRICLINIC SAS | 1006086 |  |  | 1
BIO-0013S | BIO-2898S |  | HDSAI | MONITOR DE SIGNOS VITALES | MINDRAY | UMEC12 | KQ-0B055110 | BIO | CONSULTA EXTERNA |  | PYP | HOS | SI | BUENO |  |  |  | 8100000 |  | DIS252 | 2021-08-31 | DISTRICLINIC SAS | 1006086 |  |  | 1
BIO-0014S | BIO-2899S |  | HDSAI | MONITOR DE SIGNOS VITALES | MINDRAY | UMEC12 | KQ-0B055055 | BIO | BODEGA BIOMEDICA |  | BODEGA BIOMEDICA | HOS | SI | BUENO |  |  |  | 8100000 |  | DIS252 | 2021-08-31 | DISTRICLINIC SAS | 1006086 |  |  | 1
BIO-0114S | BIO-2100 | 2022-06-03 | HDSAI | FLUJOMETRO | N/A | N/A | N/A | BIO | BODEGA BIOMEDICA |  | BODEGA BIOMEDICA | HOS | SI | BUENO | [8 empty] | 1006086
BIO-0130S | BIO-894 | 2022-06-03 | HDSAI | FLUJOMETRO | N/A | N/A | N/A | BIO | BODEGA BIOMEDICA |  | BODEGA BIOMEDICA | HOS | NO | MALO | [8 empty] | 1006086
BIO-1301S | BIO-1282 | 2022-06-03 | HDSAI | FLUJOMETRO | N/A | N/A | N/A | BIO | BODEGA BIOMEDICA |  | BODEGA BIOMEDICA | HOS | SI | BUENO | [8 empty] | 1006086
BIO-1057S | BIO-2842S | 2022-06-03 | HDSAI | FLUJOMETRO | AMCAREMED | FH-B-O-15 | HFL1085 | BIO | BODEGA BIOMEDICA |  | BODEGA BIOMEDICA | HOS | SI | BUENO |  |  |  | 162000 | 162000 | HT36646 | 2021-02-16 | HOSPITECNICA | 1006086
BIO-1058S | BIO-2845S | 2022-06-03 | HDSAI | FLUJOMETRO | AMCAREMED | FH-B-O-15 | HFL1089 | BIO | BODEGA BIOMEDICA |  | BODEGA BIOMEDICA | HOS | SI | BUENO |  |  |  | 162000 | 162000 | HT36646 | 2021-02-16 | HOSPITECNICA | 1006086
BIO-1059S | BIO-2859S | 2022-06-03 | HDSAI | FLUJOMETRO | AMCAREMED | FH-B-O-15 | HFL891 | BIO | BODEGA BIOMEDICA |  | BODEGA BIOMEDICA | HOS | SI | BUENO |  |  |  | 162000 | 162000 | HT36646 | 2021-02-16 | HOSPITECNICA | 1006086
BIO-1060S | BIO-2844S | 2022-06-03 | HDSAI | FLUJOMETRO | AMCAREMED | FH-B-O-15 | HFL1090 | BIO | BODEGA BIOMEDICA |  | BODEGA BIOMEDICA | HOS | SI | BUENO |  |  |  | 162000 | 162000 | HT36646 | 2021-02-16 | HOSPITECNICA | 1006086
BIO-1061S | BIO-2848S | 2022-06-03 | HDSAI | FLUJOMETRO | AMCAREMED | FH-B-O-15 | HFL1077 | BIO | BODEGA BIOMEDICA |  | BODEGA BIOMEDICA | HOS | SI | BUENO |  |  |  | 162000 | 162000 | HT36646 | 2021-02-16 | HOSPITECNICA | 1006086
BIO-1062S | BIO-2843S | 2022-06-03 | HDSAI | FLUJOMETRO | AMCAREMED | FH-B-O-15 | HFL890 | BIO | BODEGA BIOMEDICA |  | BODEGA BIOMEDICA | HOS | SI | BUENO |  |  |  | 162000 | 162000 | HT36646 | 2021-02-16 | HOSPITECNICA | 1006086
BIO-1063S | BIO-2846S | 2022-06-03 | HDSAI | FLUJOMETRO | AMCAREMED | FH-B-O-15 | HFL1073 | BIO | BODEGA BIOMEDICA |  | BODEGA BIOMEDICA | HOS | SI | BUENO |  |  |  | 162000 | 162000 | HT36646 | 2021-02-16 | HOSPITECNICA | 1006086
BIO-1064S | BIO-2841S | 2022-06-03 | HDSAI | FLUJOMETRO | AMCAREMED | FH-B-O-15 | HFL1075 | BIO | BODEGA BIOMEDICA |  | BODEGA BIOMEDICA | HOS | SI | BUENO |  |  |  | 162000 | 162000 | HT36646 | 2021-02-16 | HOSPITECNICA | 1006086
BIO-1065S | BIO-2847S | 2022-06-03 | HDSAI | FLUJOMETRO | AMCAREMED | FH-B-O-15 | HFL1088 | BIO | BODEGA BIOMEDICA |  | BODEGA BIOMEDICA | HOS | SI | BUENO |  |  |  | 162000 | 162000 | HT36646 | 2021-02-16 | HOSPITECNICA | 1006086
BIO-1066S | BIO-2840S | 2022-06-03 | HDSAI | FLUJOMETRO | AMCAREMED | FH-B-O-15 | HFL1087 | BIO | BODEGA BIOMEDICA |  | BODEGA BIOMEDICA | HOS | SI | BUENO |  |  |  | 162000 | 162000 | HT36646 | 2021-02-16 | HOSPITECNICA | 1006086
BIO-0718S | BIO-2876S | 2022-02-01 | GOB | MONITOR DE SIGNOS VITALES | EDAN | IM8 | 360001-M-20710700085 | BIO | PUESTO DE SALUD DE SAN LUIS |  | CONSULTORIO DE MEDICINA INTERNA | SAN LUIS | SI | BUENO |  |  |  | 3987000 | 3987000 | FE-1897 | 2022-10-31 | COMERCIALIZADORA CB MEDICAL | 1006086 |  |  | 4
BIO-1069S | N/A | 2022-06-03 | HDSAI | REGULADOR DE VACIO | AMCAREMED | VR-I-W | AM202007466 | BIO | BODEGA BIOMEDICA |  | BODEGA BIOMEDICA | HOS | SI | BUENO |  |  |  | 538000 | 538000 | HT36646 | 2021-02-16 | HOSPITECNICA | 1006086
BIO-1070S | N/A | 2022-06-03 | HDSAI | REGULADOR DE VACIO | AMCAREMED | VR-I-W | AM202007363 | BIO | BODEGA BIOMEDICA |  | BODEGA BIOMEDICA | HOS | SI | BUENO |  |  |  | 538000 | 538000 | HT36646 | 2021-02-16 | HOSPITECNICA | 1006086
BIO-1071S | N/A | 2022-06-03 | HDSAI | REGULADOR DE VACIO | AMCAREMED | VR-I-W | AM202007532 | BIO | BODEGA BIOMEDICA |  | BODEGA BIOMEDICA | HOS | SI | BUENO |  |  |  | 538000 | 538000 | HT36646 | 2021-02-16 | HOSPITECNICA | 1006086
BIO-1072S | N/A | 2022-06-03 | HDSAI | REGULADOR DE VACIO | AMCAREMED | VR-I-W | AM202007517 | BIO | BODEGA BIOMEDICA |  | BODEGA BIOMEDICA | HOS | SI | BUENO |  |  |  | 538000 | 538000 | HT36646 | 2021-02-16 | HOSPITECNICA | 1006086
BIO-1073S | N/A | 2022-06-03 | HDSAI | REGULADOR DE VACIO | AMCAREMED | VR-I-W | AM202007361 | BIO | BODEGA BIOMEDICA |  | BODEGA BIOMEDICA | HOS | SI | BUENO |  |  |  | 538000 | 538000 | HT36646 | 2021-02-16 | HOSPITECNICA | 1006086
BIO-1074S | N/A | 2022-06-03 | HDSAI | REGULADOR DE VACIO | AMCAREMED | VR-I-W | AM202007433 | BIO | BODEGA BIOMEDICA |  | BODEGA BIOMEDICA | HOS | SI | BUENO |  |  |  | 538000 | 538000 | HT36646 | 2021-02-16 | HOSPITECNICA | 1006086
BIO-1075S | N/A | 2022-06-03 | HDSAI | REGULADOR DE VACIO | AMCAREMED | VR-I-W | AM202007474 | BIO | BODEGA BIOMEDICA |  | BODEGA BIOMEDICA | HOS | SI | BUENO |  |  |  | 538000 | 538000 | HT36646 | 2021-02-16 | HOSPITECNICA | 1006086
BIO-1076S | N/A | 2022-06-03 | HDSAI | REGULADOR DE VACIO | AMCAREMED | VR-I-W | AM202007484 | BIO | BODEGA BIOMEDICA |  | BODEGA BIOMEDICA | HOS | SI | BUENO |  |  |  | 538000 | 538000 | HT36646 | 2021-02-16 | HOSPITECNICA | 1006086
BIO-1077S | N/A | 2022-06-03 | HDSAI | REGULADOR DE VACIO | AMCAREMED | VR-I-W | AM202007447 | BIO | BODEGA BIOMEDICA |  | BODEGA BIOMEDICA | HOS | SI | BUENO |  |  |  | 538000 | 538000 | HT36646 | 2021-02-16 | HOSPITECNICA | 1006086
BIO-1078S | N/A | 2022-06-03 | HDSAI | REGULADOR DE VACIO | AMCAREMED | VR-I-W | AM202007455 | BIO | BODEGA BIOMEDICA |  | BODEGA BIOMEDICA | HOS | SI | BUENO |  |  |  | 538000 | 538000 | HT36646 | 2021-02-16 | HOSPITECNICA | 1006086
BIO-1079S | N/A | 2022-06-03 | HDSAI | REGULADOR DE VACIO | AMCAREMED | VR-I-W | AM202007365 | BIO | BODEGA BIOMEDICA |  | BODEGA BIOMEDICA | HOS | SI | BUENO |  |  |  | 538000 | 538000 | HT36646 | 2021-02-16 | HOSPITECNICA | 1006086
BIO-1080S | N/A | 2022-06-03 | HDSAI | REGULADOR DE VACIO | AMCAREMED | VR-I-W | AM202007258 | BIO | BODEGA BIOMEDICA |  | BODEGA BIOMEDICA | HOS | SI | BUENO |  |  |  | 538000 | 538000 | HT36646 | 2021-02-16 | HOSPITECNICA | 1006086
BIO-1081S | N/A | 2022-06-03 | HDSAI | REGULADOR DE VACIO | AMCAREMED | VR-I-W | AM202007375 | BIO | BODEGA BIOMEDICA |  | BODEGA BIOMEDICA | HOS | SI | BUENO |  |  |  | 538000 | 538000 | HT36646 | 2021-02-16 | HOSPITECNICA | 1006086
BIO-1082S | N/A | 2022-06-03 | HDSAI | REGULADOR DE VACIO | AMCAREMED | VR-I-W | AM202007492 | BIO | BODEGA BIOMEDICA |  | BODEGA BIOMEDICA | HOS | SI | BUENO |  |  |  | 538000 | 538000 | HT36646 | 2021-02-16 | HOSPITECNICA | 1006086
BIO-1083S | N/A | 2022-06-03 | HDSAI | REGULADOR DE VACIO | AMCAREMED | VR-I-W | AM202007430 | BIO | BODEGA BIOMEDICA |  | BODEGA BIOMEDICA | HOS | SI | BUENO |  |  |  | 538000 | 538000 | HT36646 | 2021-02-16 | HOSPITECNICA | 1006086
BIO-1084S | N/A | 2022-06-03 | HDSAI | REGULADOR DE VACIO | AMCAREMED | VR-I-W | AM202007396 | BIO | BODEGA BIOMEDICA |  | BODEGA BIOMEDICA | HOS | SI | BUENO |  |  |  | 538000 | 538000 | HT36646 | 2021-02-16 | HOSPITECNICA | 1006086
BIO-1085S | N/A | 2022-06-03 | HDSAI | REGULADOR DE VACIO | AMCAREMED | VR-I-W | AM202007477 | BIO | BODEGA BIOMEDICA |  | BODEGA BIOMEDICA | HOS | SI | BUENO |  |  |  | 538000 | 538000 | HT36646 | 2021-02-16 | HOSPITECNICA | 1006086
BIO-0104S | BIO-2534S | 2022-06-03 | HDSAI | DESFIBRILADOR | MINDRAY | BENEHEARD D3 | EZ9C029760 | BIO | BODEGA BIOMEDICA |  | BODEGA BIOMEDICA | HOS | SI | BUENO | [8 empty] | 1006086
BIO-1086S | N/A | 2022-10-10 | HDSAI | MONITOR DE SIGNOS VITALES | ADVANCED | PM-200M | Q068A045642 | BIO | UCI NEONATAL |  | GENERAL | HOS | SI | BUENO | [8 empty] | 1006086
BIO-1087S | BIO-2739S | 2022-06-03 | HDSAI | MONITOR DE SIGNOS VITALES | DRAGER | VISTA120S | S2SNF2799 | BIO | BODEGA BIOMEDICA |  | BODEGA BIOMEDICA | HOS | SI | BUENO | [8 empty] | 1006086
BIO-1088S | BIO-2870S | 2022-06-03 | HDSAI | MONITOR DE SIGNOS VITALES | ADVANCED | PM-200M | U068A045658 | BIO | BODEGA BIOMEDICA |  | BODEGA BIOMEDICA | HOS | NO | MALO | [8 empty] | 1006086
BIO-1090S | BIO-2480S | 2022-06-03 | HDSAI | MONITOR DE SIGNOS VITALES | EDAN | IM70 | 360080M20213040007 | BIO | BODEGA BIOMEDICA |  | BODEGA BIOMEDICA | HOS | SI | BUENO | [8 empty] | 1006086
BIO-1091S | BIO-2418S | 2022-06-03 | HDSAI | MONITOR DE SIGNOS VITALES | EDAN | IM70 | 360080M20213040005 | BIO | BODEGA BIOMEDICA |  | BODEGA BIOMEDICA | HOS | SI | BUENO | [8 empty] | 1006086
BIO-1092S | BIO-2485S | 2022-06-03 | HDSAI | MONITOR DE SIGNOS VITALES | EDAN | IM70 | 360080M20201060015 | BIO | BODEGA BIOMEDICA |  | BODEGA BIOMEDICA | HOS | SI | BUENO | [8 empty] | 1006086
BIO-1093S | BIO-2482S | 2022-06-03 | HDSAI | MONITOR DE SIGNOS VITALES | EDAN | IM70 | 360080M20213040003 | BIO | BODEGA BIOMEDICA |  | BODEGA BIOMEDICA | HOS | SI | BUENO | [8 empty] | 1006086
BIO-1094S | BIO-2373S | 2022-06-03 | HDSAI | MONITOR DE SIGNOS VITALES | EDAN | IM70 | 360080M20201060008 | BIO | BODEGA BIOMEDICA |  | BODEGA BIOMEDICA | HOS | SI | BUENO | [8 empty] | 1006086
BIO-1095S | BIO-2415S | 2022-06-03 | HDSAI | MONITOR DE SIGNOS VITALES | EDAN | IM70 | 360080M20201060013 | BIO | BODEGA BIOMEDICA |  | BODEGA BIOMEDICA | HOS | SI | BUENO | [8 empty] | 1006086
BIO-1096S | BIO-2686S | 2022-06-03 | HDSAI | MONITOR DE SIGNOS VITALES | PHILLIPS | G30E | CN93917014 | BIO | BODEGA BIOMEDICA |  | BODEGA BIOMEDICA | HOS | SI | BUENO | [8 empty] | 1006086
BIO-0776S | BIO-2875S | 2022-02-07 | GOB | MONITOR DE SIGNOS VITALES | EDAN | IM8 | 360001-M20710680090 | BIO | PUESTO DE SALUD DE LA LOMA |  | CONSULTORIO 3 | LOMA | SI | BUENO |  |  |  | 3987000 | 3987000 | FE-1897 | 2022-10-31 | COMERCIALIZADORA CB MEDICAL | 1006086 |  |  | 4
BIO-1376S | N/A | 2022-06-15 | HDSAI | NEBULIZADOR | MEDLINE | HCSTURTLE | 646191134054 | BIO | BODEGA BIOMEDICA |  | BODEGA BIOMEDICA | HOS | SI | BUENO |  |  |  | NO SE TIENE INFORMACION | NO SE TIENE INFORMACION | NO SE TIENE | 2022-04-01 | FUNDACION PRO ARCHIPIELAGO | 1006086 |  |  | 4
BIO-1377S | N/A | 2022-06-15 | HDSAI | NEBULIZADOR | MEDLINE | HCSTURTLE | 646191134052 | BIO | BODEGA BIOMEDICA |  | BODEGA BIOMEDICA | HOS | SI | BUENO |  |  |  | NO SE TIENE INFORMACION | NO SE TIENE INFORMACION | NO SE TIENE | 2022-04-01 | FUNDACION PRO ARCHIPIELAGO | 1006086 |  |  | 4
BIO-1378S | N/A | 2022-06-15 | HDSAI | NEBULIZADOR | MEDLINE | HCSTURTLE | 646200117836 | BIO | BODEGA BIOMEDICA |  | BODEGA BIOMEDICA | HOS | SI | BUENO |  |  |  | NO SE TIENE INFORMACION | NO SE TIENE INFORMACION | NO SE TIENE | 2022-04-01 | FUNDACION PRO ARCHIPIELAGO | 1006086 |  |  | 4 | SE PRESTA A LA DRA MARIA CLAUDIA BRAVO 07/06/2023
BIO-1379S | N/A | 2022-06-15 | HDSAI | NEBULIZADOR | MEDLINE | HCSTURTLE | 646191134053 | BIO | BODEGA BIOMEDICA |  | BODEGA BIOMEDICA | HOS | SI | BUENO |  |  |  | NO SE TIENE INFORMACION | NO SE TIENE INFORMACION | NO SE TIENE | 2022-04-01 | FUNDACION PRO ARCHIPIELAGO | 1006086 |  |  | 4
BIO-1380S | N/A | 2022-06-15 | HDSAI | NEBULIZADOR | PHILIPS | WILLIS THE WHALE | 125348 | BIO | BODEGA BIOMEDICA |  | BODEGA BIOMEDICA | HOS | SI | BUENO |  |  |  | NO SE TIENE INFORMACION | NO SE TIENE INFORMACION | NO SE TIENE | 2022-04-01 | FUNDACION PRO ARCHIPIELAGO | 1006086 |  |  | 4
BIO-1381S | N/A | 2022-06-15 | HDSAI | NEBULIZADOR | PHILIPS | SAMI THE SEAL | 371993 | BIO | BODEGA BIOMEDICA |  | BODEGA BIOMEDICA | HOS | SI | BUENO |  |  |  | NO SE TIENE INFORMACION | NO SE TIENE INFORMACION | NO SE TIENE | 2022-04-01 | FUNDACION PRO ARCHIPIELAGO | 1006086 |  |  | 4
BIO-1384S | N/A | 2022-06-15 | HDSAI | NEBULIZADOR | MEDLINE | HCSFISHNEB | 6466191036052 | BIO | BODEGA BIOMEDICA |  | BODEGA BIOMEDICA | HOS | SI | BUENO |  |  |  | NO SE TIENE INFORMACION | NO SE TIENE INFORMACION | NO SE TIENE | 2022-04-01 | FUNDACION PRO ARCHIPIELAGO | 1006086 |  |  | 4
BIO-1385S | N/A | 2022-06-15 | HDSAI | NEBULIZADOR | DRIVE | 18080 | 13M141231609 | BIO | BODEGA BIOMEDICA |  | BODEGA BIOMEDICA | HOS | SI | BUENO |  |  |  | NO SE TIENE INFORMACION | NO SE TIENE INFORMACION | NO SE TIENE | 2022-04-01 | FUNDACION PRO ARCHIPIELAGO | 1006086 |  |  | 4 | SE PRESTA A NICOLE POR ORDEN DE LA DRA BRACHO 07/06/2023
BIO-1386S | N/A | 2022-06-15 | HDSAI | NEBULIZADOR | DRIVE | 18080 | 13M141231613 | BIO | BODEGA BIOMEDICA |  | BODEGA BIOMEDICA | HOS | SI | BUENO |  |  |  | NO SE TIENE INFORMACION | NO SE TIENE INFORMACION | NO SE TIENE | 2022-04-01 | FUNDACION PRO ARCHIPIELAGO | 1006086 |  |  | 4
BIO-1428S | N/A |  | GOB | NEUMOTAPONADOR | VBM | UNIVERSAL | 2089134 | BIO |  |  |  | HOS | SI | BUENO |  |  |  | 3230000 |  | FEI385 | 2022-10-31 | GOBERNACION-INDUMEDICA | 1006086 |  |  | 4
BIO-1429S | N/A |  | GOB | NEUMOTAPONADOR | VBM | UNIVERSAL | 2020523 | BIO |  |  |  | HOS | SI | BUENO |  |  |  | 3230000 |  | FEI385 | 2022-10-31 | GOBERNACION-INDUMEDICA | 1006086 |  |  | 4
TICS-167S | 01314 | 2022-02-07 | GOB | AIRE ACONDICIONADO MINI SPLIT | LG | VM242CE NC2 | 605HAFEMB2539 | IND | PUESTO DE SALUD DE LA LOMA |  | FISIOTERAPIA | LOMA | SI | BUENO | 2021-04-07 | Fisioterapia | Devolucion | [5 empty] | 1006086
| N/A |  |  | AIRE ACONDICIONADO TIPO MINI SPLIT 12000 BTU | LG | VM182CNC3 | N/A | IND | CONSULTA EXTERNA |  | PYP | HOS | SI | BUENO |  |  |  | NO SE TIENE INFORMACION |  | NO SE TIENE | 2022-06-08 | NO SE TIENE INFORMACION
BIO-1114S | BIO-2800S | 2022-06-06 | HDSAI | DOPPLER FETAL | SUNRAY | SRF618E | P0244-03003-LBA095 | BIO | BODEGA BIOMEDICA |  | BODEGA BIOMEDICA | HOS | SI | BUENO | [8 empty] | 1006086
| ADZ01431 |  | GOB | BANCO DE BATERIA | N/A | N/A | N/A | IND |  |  | PISO 1 CUARTO ELECTRICO ADMINISTRACION | HOS | SI | BUENO | [8 empty] | 1006086
| 5137 |  | GOB | BOMBA | DIAPHRAGM | N/A | N/A | IND | RECURSOS FISICOS |  | CELDA EQUIPO RESIDUOS | HOS | SI | MALO | DAR DE BAJA | [7 empty] | 1006086
TICS-0310S | N/A | 2022-01-03 | HDSAI | PORTATIL | DELL | INSPIRON 15 3000 | 6N3ZTC3 | TICS | SOTANO |  | OFICINA DE ALMACEN | HOS | SI | BUENO |  |  |  | NO SE TIENE INFORMACION |  | NO SE TIENE | 2021-09-04 | NO SE TIENE INFORMACION | 1006086
TICS-310S | N/A | 2022-01-03 | HDSAI | PORTATIL | DELL | INSPIRON 15 3505 | N/A | TICS | ADMINISTRACION |  | SUBGERENCIA CIENTIFICA | HOS | SI | BUENO |  |  |  | 3000000 |  | FJBL394 | 2021-08-04 | BARKER LIVINGSTON JOSE | 1006086 |  |  | 1
TICS-0535S | N/A | 2023-02-17 | HDSAI | RADIO DE COMUNICACIONES | MOTOROLA | T200 | 16516YF7432 | TICS | RECURSOS FISICOS |  | MANTENIMIENTO | HOS | SI | BUENO |  |  |  | NO SE TIENE INFORMACION |  | ACTA | 2023-02-17 | DONACION ORGANIZACIÓN PANAMERICANA DE LA SALUD | 1006086 |  |  | 4
TICS-0536S | N/A | 2023-02-17 | HDSAI | RADIO DE COMUNICACIONES | MOTOROLA | T200 | 16516YF7417 | TICS | RECURSOS FISICOS |  | MANTENIMIENTO | HOS | SI | BUENO |  |  |  | NO SE TIENE INFORMACION |  | ACTA | 2023-02-17 | DONACION ORGANIZACIÓN PANAMERICANA DE LA SALUD | 1006086 |  |  | 4
TICS-0537S | N/A | 2023-02-17 | HDSAI | RADIO DE COMUNICACIONES | MOTOROLA | T200 | 16516XRK876 | TICS | RECURSOS FISICOS |  | MANTENIMIENTO | HOS | SI | BUENO |  |  |  | NO SE TIENE INFORMACION |  | ACTA | 2023-02-17 | DONACION ORGANIZACIÓN PANAMERICANA DE LA SALUD | 1006086 |  |  | 4
TICS-0538S | N/A | 2023-02-17 | HDSAI | RADIO DE COMUNICACIONES | MOTOROLA | T200 | 16516YF7439 | TICS | RECURSOS FISICOS |  | MANTENIMIENTO | HOS | SI | BUENO |  |  |  | NO SE TIENE INFORMACION |  | ACTA | 2023-02-17 | DONACION ORGANIZACIÓN PANAMERICANA DE LA SALUD | 1006086 |  |  | 4
BIO-1122S | BIO-2117S | 2022-06-06 | HDSAI | MASAJEADOR | BIODYNAMICS | SLC022 | CM0086547 | BIO | BODEGA BIOMEDICA |  | BODEGA BIOMEDICA | HOS | SI | BUENO | [8 empty] | 1006086
BIO-1123S | BIO-1125S | 2022-06-06 | HDSAI | MONITOR DE SIGNOS VITALES | WELCH ALLYN | PROPAQ LT | KA025007 | BIO | BODEGA BIOMEDICA |  | BODEGA BIOMEDICA | HOS | SI | BUENO | [8 empty] | 1006086
BIO-0929S | BIO-1274S | 2022-06-07 | HDSAI | ASPIRADOR PORTATIL | CA-MI | ASPIRET | 91928 | BIO | BODEGA BIOMEDICA |  | BODEGA BIOMEDICA | HOS | NO | MALO | [8 empty] | 1006086
BIO-1124S | BIO-1290S | 2022-06-07 | HDSAI | ASPIRADOR PORTATIL | CA-MI | NEW ASPIRET | 91904 | BIO | BODEGA BIOMEDICA |  | BODEGA BIOMEDICA | HOS | SI | BUENO | [8 empty] | 1006086
BIO-1125S | BIO-1949S | 2022-06-07 | HDSAI | BASCULA CON TALLIMETRO | HEALTH O METER | N/A | N/A | BIO | BODEGA BIOMEDICA |  | BODEGA BIOMEDICA | HOS | SI | BUENO | [8 empty] | 1006086
BIO-1126S | BIO-2238S | 2022-06-07 | HDSAI | AUTOCLAVE | ANB | N/A | 0413-570 | BIO | BODEGA BIOMEDICA |  | BODEGA BIOMEDICA | HOS | NO | MALO | [8 empty] | 1006086
BIO-1130S | BIO-2271S | 2022-06-08 | SALUD INTERGLOBAL | BOMBA DE INFUSION | HEALTHCARE | Y12000 | N/A | BIO | BODEGA BIOMEDICA |  | BODEGA BIOMEDICA | HOS | NO | MALO | PARA DAR DE BAJA | [7 empty] | 1006086
BIO-1129S | BIO-2063S | 2022-06-08 | HDSAI | MONITOR DE SIGNOS VITALES | WELCH ALLYN | 53NTO | JA54058 | BIO | BODEGA BIOMEDICA |  | BODEGA BIOMEDICA | HOS | NO | MALO | PARA DAR DE BAJA | [7 empty] | 1006086
BIO-1128S | BIO-0278S | 2022-06-08 | HDSAI | MONITOR DE SIGNOS VITALES | NIHON KODEN | BSM-2301K | 22549 | BIO | BODEGA BIOMEDICA |  | BODEGA BIOMEDICA | HOS | NO | MALO | PARA DAR DE BAJA | [7 empty] | 1006086
BIO-1136S | BIO-0954S | 2022-06-08 | HDSAI | BOMBA DE NUTRICION | KANGAROO | 924 | W1255752 | BIO | BODEGA BIOMEDICA |  | BODEGA BIOMEDICA | HOS | NO | MALO | PARA DAR DE BAJA | [7 empty] | 1006086
BIO-1131S | BIO-1859S | 2022-06-08 | SALUD INTERGLOBAL | BOMBA DE INFUSION | MEDIFUSION | DI-2200 | DI22EXP1109035 | BIO | BODEGA BIOMEDICA |  | BODEGA BIOMEDICA | HOS | NO | MALO | PARA DAR DE BAJA | [7 empty] | 1006086
BIO-1135S | BIO-1853S | 2022-06-08 | SALUD INTERGLOBAL | BOMBA DE INFUSION | MEDIFUSION | DI-2200 | DI22EXP1109033 | BIO | BODEGA BIOMEDICA |  | BODEGA BIOMEDICA | HOS | NO | MALO | PARA DAR DE BAJA | [7 empty] | 1006086
BIO-1132S | N/A | 2022-06-08 | SALUD INTERGLOBAL | BOMBA DE INFUSION | MEDIFUSION | DI-2200 | DI22EXP1006022 | BIO | BODEGA BIOMEDICA |  | BODEGA BIOMEDICA | HOS | NO | MALO | PARA DAR DE BAJA | [7 empty] | 1006086
BIO-1134S | N/A | 2022-06-08 | SALUD INTERGLOBAL | BOMBA DE INFUSION | MEDIFUSION | DI-2200 | DI22EXP1109032 | BIO | BODEGA BIOMEDICA |  | BODEGA BIOMEDICA | HOS | NO | MALO | PARA DAR DE BAJA | [7 empty] | 1006086
BIO-1137S | BIO-2027S | 2022-06-08 | HDSAI | BASCULA | HEALTH O METER | N/A | N/A | BIO | BODEGA BIOMEDICA |  | BODEGA BIOMEDICA | HOS | NO | MALO | PARA DAR DE BAJA | [7 empty] | 1006086
BIO-1140S | N/A | 2022-06-08 | SALUD INTERGLOBAL | BOMBA DE INFUSION | HEALTHCARE | Y12000 | 90012243 | BIO | BODEGA BIOMEDICA |  | BODEGA BIOMEDICA | HOS | NO | MALO | PARA DAR DE BAJA | [7 empty] | 1006086
BIO-1141S | BIO-2104S | 2022-06-08 | HDSAI | TENSIOMETRO DE PARED | ADC | N/A | 14150872 | BIO | BODEGA BIOMEDICA |  | BODEGA BIOMEDICA | HOS | SI | BUENO | [8 empty] | 1006086
BIO-1142S | BIO-2105S | 2022-06-08 | HDSAI | TENSIOMETRO DE PARED | ADC | N/A | 14151109 | BIO | BODEGA BIOMEDICA |  | BODEGA BIOMEDICA | HOS | SI | BUENO | [8 empty] | 1006086
BIO-1143S | BIO-2100S | 2022-06-08 | HDSAI | TENSIOMETRO DE PARED | ADC | N/A | 14151816 | BIO | BODEGA BIOMEDICA |  | BODEGA BIOMEDICA | HOS | SI | BUENO | [8 empty] | 1006086
BIO-1144S | N/A | 2022-06-08 | HDSAI | DOPPLER FETAL | EDAN | SONOTRAX | N/A | BIO | BODEGA BIOMEDICA |  | BODEGA BIOMEDICA | HOS | NO | MALO | PARA DAR DE BAJA | [7 empty] | 1006086
BIO-1145S | BIO-0770S | 2022-06-08 | HDSAI | DOPPLER FETAL | HUNTLEIGH | D920 | 920LX0124178-11 | BIO | BODEGA BIOMEDICA |  | BODEGA BIOMEDICA | HOS | NO | MALO | PARA DAR DE BAJA | [7 empty] | 1006086
BIO-1146S | N/A | 2022-06-08 | HDSAI | CENTRIFUGA | CLAY ADAMS | DYNAC III | 4350016 | BIO | BODEGA BIOMEDICA |  | BODEGA BIOMEDICA | HOS | NO | MALO | PARA DAR DE BAJA | [7 empty] | 1006086
BIO-1147S | BIO-1989S | 2022-06-08 | HDSAI | CENTRIFUGA | LS SCIENTIFIC | E8 | 1300948 | BIO | BODEGA BIOMEDICA |  | BODEGA BIOMEDICA | HOS | NO | MALO | PARA DAR DE BAJA | [7 empty] | 1006086
BIO-1148S | N/A | 2022-06-08 | HDSAI | CENTRIFUGA | HAMILTON BELL | V6500 | 108757 | BIO | BODEGA BIOMEDICA |  | BODEGA BIOMEDICA | HOS | NO | MALO | PARA DAR DE BAJA | [7 empty] | 1006086
BIO-1149S | BIO-1740S | 2022-06-08 | HDSAI | CENTRIFUGA | CLAY ADAMS | DYNAC III | 4360013 | BIO | BODEGA BIOMEDICA |  | BODEGA BIOMEDICA | HOS | NO | MALO | PARA DAR DE BAJA | [7 empty] | 1006086
BIO-0141S | BIO-2402S | 2022-06-08 | HDSAI | VENTILADOR | MEK | MV2000 | MV2000TA1D0206 | BIO | BODEGA BIOMEDICA |  | BODEGA BIOMEDICA | HOS | NO | BUENO | [8 empty] | 1006086
BIO-0142S | BIO-2373S | 2022-06-08 | HDSAI | VENTILADOR | MEK | MV2000 | MV2000SA1F0220 | BIO | BODEGA BIOMEDICA |  | BODEGA BIOMEDICA | HOS | NO | BUENO | [8 empty] | 1006086
BIO-1138S | BIO-2232S | 2022-06-08 | HDSAI | AUTOCLAVE | ANB | N/A | 0413-819 | BIO | CONSULTA EXTERNA |  | ODONTOLOGIA | HOS | NO | BUENO | [8 empty] | 1006086
BIO-1150S | N/A | 2022-06-08 | HDSAI | RAYOS X PORTATIL | INTERMEDICAL | BASIC 100-30 | 005/11/00955 | BIO | BODEGA BIOMEDICA |  | BODEGA BIOMEDICA | HOS | SI | BUENO | [8 empty] | 1006086
BIO-1151S | BIO-2583S | 2022-06-08 | HDSAI | NEBULIZADOR | GRM | NUBE3000 | IM1812-16470 | BIO | BODEGA BIOMEDICA |  | BODEGA BIOMEDICA | HOS | SI | BUENO | [8 empty] | 1006086
BIO-1152S | BIO-2576S | 2022-06-08 | HDSAI | NEBULIZADOR | GRM | NUBE3000 | IM1812-15302 | BIO | BODEGA BIOMEDICA |  | BODEGA BIOMEDICA | HOS | SI | BUENO | [8 empty] | 1006086
BIO-1153S | N/A | 2022-06-08 | HDSAI | TENSIOMETRO | BOKANG | BK2002 | 200796 | BIO | BODEGA BIOMEDICA |  | BODEGA BIOMEDICA | HOS | SI | BUENO | [8 empty] | 1006086
BIO-1154S | N/A | 2022-06-08 | HDSAI | TENSIOMETRO | BOKANG | BK2002 | 201270 | BIO | BODEGA BIOMEDICA |  | BODEGA BIOMEDICA | HOS | SI | BUENO | [8 empty] | 1006086
BIO-1155S | N/A | 2022-06-08 | HDSAI | AMALGAMADOR | N/A | DB-338 | 1608061JHM | BIO | BODEGA BIOMEDICA |  | BODEGA BIOMEDICA | HOS | SI | BUENO | [8 empty] | 1006086
BIO-1156S | BIO-2191S | 2022-06-08 | HDSAI | DOPPLER FETAL | EDAN | SONOTRAX | M15907680025 | BIO | BODEGA BIOMEDICA |  | BODEGA BIOMEDICA | HOS | SI | BUENO | [8 empty] | 1006086
BIO-1157S | BIO-0368S | 2022-06-08 | HDSAI | TENSIOMETRO DE PARED | HEINE | GAMMA XXL LF | N/A | BIO | BODEGA BIOMEDICA |  | BODEGA BIOMEDICA | HOS | SI | BUENO | [8 empty] | 1006086
BIO-1158S | BIO-0132S | 2022-06-08 | HDSAI | INCUBADORA | BROWNE | 1401 | 5121516 | BIO | BODEGA BIOMEDICA |  | BODEGA BIOMEDICA | HOS | SI | BUENO | [8 empty] | 1006086
BIO-1159S | BIO-2580S | 2022-06-08 | HDSAI | NEBULIZADOR | GMR | NUBE3000 | IM1812-15298 | BIO | BODEGA BIOMEDICA |  | BODEGA BIOMEDICA | HOS | SI | BUENO | [8 empty] | 1006086
BIO-1160S | BIO-2577S | 2022-06-08 | HDSAI | NEBULIZADOR | GMR | NUBE3000 | IM1812-15196 | BIO | BODEGA BIOMEDICA |  | BODEGA BIOMEDICA | HOS | SI | BUENO | [8 empty] | 1006086
BIO-1161S | BIO-2578S | 2022-06-08 | HDSAI | NEBULIZADOR | GMR | NUBE3000 | IM1812-16471 | BIO | BODEGA BIOMEDICA |  | BODEGA BIOMEDICA | HOS | SI | BUENO | [8 empty] | 1006086
BIO-1162S | BIO-2584S | 2022-06-08 | HDSAI | NEBULIZADOR | GMR | NUBE3000 | IM1812-15299 | BIO | BODEGA BIOMEDICA |  | BODEGA BIOMEDICA | HOS | SI | BUENO | [8 empty] | 1006086
BIO-1163S | BIO-2581S | 2022-06-08 | HDSAI | NEBULIZADOR | GMR | NUBE3000 | IM1812-15215 | BIO | BODEGA BIOMEDICA |  | BODEGA BIOMEDICA | HOS | SI | BUENO | [8 empty] | 1006086
BIO-1163S | BIO-2579S | 2022-06-08 | HDSAI | NEBULIZADOR | GMR | NUBE3000 | IM1812-16473 | BIO | BODEGA BIOMEDICA |  | BODEGA BIOMEDICA | HOS | SI | BUENO | [8 empty] | 1006086
BIO-1165S | BIO-2582S | 2022-06-08 | HDSAI | NEBULIZADOR | GMR | NUBE3000 | IM1812-16469 | BIO | BODEGA BIOMEDICA |  | BODEGA BIOMEDICA | HOS | SI | BUENO | [8 empty] | 1006086
BIO-1166S | BIO-2428S | 2022-06-08 | GOB | COMPRESOR VASCULAR | KENDALL | COVIDEN 700 SERIES | 815382 | BIO | BODEGA BIOMEDICA |  | BODEGA BIOMEDICA | HOS | SI | BUENO |  |  |  | 6061627 | 6061627 | VTCV906 | 2021-02-16 | HOSPIMEDICOS | 1006086
BIO-1167S | BIO-0391S | 2022-06-08 | HDSAI | DESINTOMETRO | FLUKE | 7417 | 12646 | BIO | BODEGA BIOMEDICA |  | BODEGA BIOMEDICA | HOS | SI | BUENO | [8 empty] | 1006086
BIO-1171SS | N/A | 2022-06-08 | HDSAI | LAMPARA DE CALOR RADIANTE | OLIMPIC MEDICAL | 31 | 10437 | BIO | BODEGA BIOMEDICA |  | BODEGA BIOMEDICA | HOS | SI | BUENO | OBSOLETO | [7 empty] | 1006086
BIO-1172S | BIO-2571S | 2022-06-08 | HDSAI | VENTILADOR PORTATIL | AEOMED | BG70 | VG70XZZS37114 | BIO | BODEGA BIOMEDICA |  | BODEGA BIOMEDICA | HOS | SI | BUENO | 2021-04-05 |  | Devolucion | 81540000 |  |  | 2020-06-01 | DONADOS POR UNGRD A GOBERNACION | 1006086
BIO-1173S | BIO-1855S | 2022-06-08 | SALUD INTERGLOBAL | BOMBA DE INFUSION | HEALTHCARE | Y12000 | N/A | BIO | BODEGA BIOMEDICA |  | BODEGA BIOMEDICA | HOS | NO | MALO | [8 empty] | 1006086
BIO-1174S | BIO-1851S | 2022-06-08 | SALUD INTERGLOBAL | BOMBA DE INFUSION | MEDIFUSION | DI-2200 | DI22EXP309094 | BIO | BODEGA BIOMEDICA |  | BODEGA BIOMEDICA | HOS | NO | MALO | [8 empty] | 1006086
BIO-1175S | BIO-1164S | 2022-06-08 | HDSAI | MONITOR DE SIGNOS VITALES | WELCH ALLYN | 53NTO | JA95024 | BIO | BODEGA BIOMEDICA |  | BODEGA BIOMEDICA | HOS | NO | MALO | [8 empty] | 1006086
BIO-1176S | N/A | 2022-06-08 | HDSAI | BOMBA DE INFUSION | MEDCAPTAIN | SYS-6010 | 6010170401083 | BIO | BODEGA BIOMEDICA |  | BODEGA BIOMEDICA | HOS | NO | MALO | [8 empty] | 1006086
BIO-1181S | BIO-2138S | 2022-06-08 | SALUD INTERGLOBAL | BOMBA DE INFUSION | HEALTHCARE | Y12000 | N/A | BIO | BODEGA BIOMEDICA |  | BODEGA BIOMEDICA | HOS | NO | MALO | [8 empty] | 1006086
BIO-1182S | BIO-2646S | 2022-06-08 | HDSAI | ASPIRADOR PORTATIL | CA-MI | ASKIR 36BR | 13839 | BIO | BODEGA BIOMEDICA |  | BODEGA BIOMEDICA | HOS | SI | BUENO | [8 empty] | 1006086
BIO-1183S | BIO-2645S | 2022-06-08 | HDSAI | ASPIRADOR PORTATIL | CA-MI | ASKIR 36BR | 13843 | BIO | BODEGA BIOMEDICA |  | BODEGA BIOMEDICA | HOS | SI | BUENO | [8 empty] | 1006086
BIO-0918S | BIO-1282S | 2022-06-09 | HDSAI | LARINGOSCOPIO | SUNMED | N/A | N/A | BIO | MEDICINA INTERNA |  | STAND DE ENFERMERIA | HOS | SI | BUENO | [8 empty] | 1006086
BIO-0919S | BIO-1283S | 2022-06-09 | HDSAI | EQUIPO DE ORGANOS | GMD | GMDK0S | D01ID03256 | BIO | AMBULANCIA |  | AMBULANCIA | HOS | SI | BUENO | [8 empty] | 1006086
BIO-0920S | BIO-1279S | 2022-06-09 | HDSAI | EQUIPO DE ORGANOS | GMD | N/A | N/A | BIO | AMBULANCIA |  | AMBULANCIA | HOS | SI | BUENO | [8 empty] | 1006086
BIO-0921S | BIO-1273S | 2022-06-09 | HDSAI | FLUJOMETRO | N/A | N/A | N/A | BIO | AMBULANCIA |  | AMBULANCIA | HOS | SI | BUENO | [8 empty] | 1006086
BIO-0927S | BIO-1271S | 2022-06-09 | HDSAI | MONITOR DE SIGNOS VITALES | EDAN | M50 | 261245-M17604380002 | BIO | AMBULANCIA |  | AMBULANCIA | HOS | SI | BUENO | [8 empty] | 1006086
BIO-0928S | BIO-1294S | 2022-06-09 | HDSAI | DESFIBRILADOR | SCHILLER | DEFIGARD 4000 | 108995106015 | BIO | AMBULANCIA |  | AMBULANCIA | HOS | SI | BUENO | [8 empty] | 1006086
BIO-0931S | BIO-1286S | 2022-06-09 | HDSAI | REGULADOR DE OXIGENO | OXYGEN | 284MA-15LY1 | 411-15090148 | BIO | AMBULANCIA |  | AMBULANCIA | HOS | SI | BUENO | [8 empty] | 1006086
BIO-0930S | BIO-1270S | 2022-06-09 | HDSAI | REGULADOR DE OXIGENO | ACARE | N/A | N/A | BIO | AMBULANCIA |  | AMBULANCIA | HOS | SI | BUENO | [8 empty] | 1006086
MUE-1764S | N/A | 2022-06-09 | HDSAI | CAMILLA | N/A | N/A | N/A | MUE | AMBULANCIA |  | AMBULANCIA | HOS | SI | BUENO | [8 empty] | 1006086
MUE-1765S | N/A | 2022-06-09 | HDSAI | SILLA DE RUEDA | N/A | N/A | N/A | MUE | AMBULANCIA |  | AMBULANCIA | HOS | SI | BUENO | [8 empty] | 1006086
BIO-0934S | N/A | 2022-06-09 | HDSAI | DESFIBRILADOR | SCHILLER | DEFIGARD 4000 | 108995106007 | BIO | AMBULANCIA |  | AMBULANCIA | HOS | SI | BUENO | [8 empty] | 1006086
BIO-0935S | BIO-2567S | 2022-06-09 | HDSAI | MONITOR DE SIGNOS VITALES | ZONCARE | PM-7000D | H021260115002N0220 | BIO | AMBULANCIA |  | AMBULANCIA | HOS | SI | BUENO | [8 empty] | 1006086
BIO-0937S | BIO-1287S | 2022-06-09 | HDSAI | REGULADOR DE OXIGENO | OXYGEN | N/A | N/A | BIO | AMBULANCIA |  | AMBULANCIA | HOS | SI | BUENO | [8 empty] | 1006086
BIO-1186S | BIO-2649S | 2022-06-09 | HDSAI | ASPIRADOR PORTATIL | CA-MI | ASKIR 36BR | 13766 | BIO | BODEGA BIOMEDICA |  | BODEGA BIOMEDICA | HOS | SI | BUENO | [8 empty] | 1006086
BIO-1187S | BIO-2652S | 2022-06-09 | HDSAI | ASPIRADOR PORTATIL | CA-MI | ASKIR 36BR | 13767 | BIO | BODEGA BIOMEDICA |  | BODEGA BIOMEDICA | HOS | SI | BUENO | [8 empty] | 1006086
BIO-1188S | BIO-2650S | 2022-06-09 | HDSAI | ASPIRADOR PORTATIL | CA-MI | ASKIR 36BR | 13770 | BIO | BODEGA BIOMEDICA |  | BODEGA BIOMEDICA | HOS | SI | BUENO | [8 empty] | 1006086
BIO-1189S | BIO-2385S | 2022-06-09 | HDSAI | ASPIRADOR PORTATIL | CA-MI | ASKIR 36BR | 14520 | BIO | BODEGA BIOMEDICA |  | BODEGA BIOMEDICA | HOS | SI | BUENO | [8 empty] | 1006086
BIO-1190S | BIO-2387S | 2022-06-09 | HDSAI | ASPIRADOR PORTATIL | CA-MI | ASKIR 36BR | 14519 | BIO | BODEGA BIOMEDICA |  | BODEGA BIOMEDICA | HOS | SI | BUENO | [8 empty] | 1006086
BIO-1191S | BIO-2641S | 2022-06-09 | HDSAI | ASPIRADOR PORTATIL | CA-MI | ASKIR 36BR | 14516 | BIO | BODEGA BIOMEDICA |  | BODEGA BIOMEDICA | HOS | SI | BUENO | [8 empty] | 1006086
BIO-1192S | BIO-2642S | 2022-06-09 | HDSAI | ASPIRADOR PORTATIL | CA-MI | ASKIR 36BR | 14514 | BIO | BODEGA BIOMEDICA |  | BODEGA BIOMEDICA | HOS | SI | BUENO | [8 empty] | 1006086
BIO-1193S | BIO-2384S | 2022-06-09 | HDSAI | ASPIRADOR PORTATIL | CA-MI | ASKIR 36BR | 14518 | BIO | BODEGA BIOMEDICA |  | BODEGA BIOMEDICA | HOS | SI | BUENO | [8 empty] | 1006086
BIO-1194S | BIO-2644S | 2022-06-09 | HDSAI | ASPIRADOR PORTATIL | CA-MI | ASKIR 36BR | 13838 | BIO | BODEGA BIOMEDICA |  | BODEGA BIOMEDICA | HOS | SI | BUENO | [8 empty] | 1006086
BIO-1195S | BIO-2636S | 2022-06-09 | HDSAI | ASPIRADOR PORTATIL | CA-MI | ASKIR 36BR | 14515 | BIO | BODEGA BIOMEDICA |  | BODEGA BIOMEDICA | HOS | SI | BUENO | [8 empty] | 1006086
BIO-1196S | BIO-2643S | 2022-06-09 | HDSAI | ASPIRADOR PORTATIL | CA-MI | ASKIR 36BR | 14517 | BIO | BODEGA BIOMEDICA |  | BODEGA BIOMEDICA | HOS | SI | BUENO | [8 empty] | 1006086
BIO-1197S | BIO-2647S | 2022-06-09 | HDSAI | ASPIRADOR PORTATIL | CA-MI | ASKIR 36BR | 14512 | BIO | BODEGA BIOMEDICA |  | BODEGA BIOMEDICA | HOS | SI | BUENO | [8 empty] | 1006086
BIO-1198S | BIO-2637S | 2022-06-09 | HDSAI | ASPIRADOR PORTATIL | CA-MI | ASKIR 36BR | 13845 | BIO | BODEGA BIOMEDICA |  | BODEGA BIOMEDICA | HOS | SI | BUENO | [8 empty] | 1006086
BIO-1199S | BIO-2639S | 2022-06-09 | HDSAI | ASPIRADOR PORTATIL | CA-MI | ASKIR 36BR | 14513 | BIO | BODEGA BIOMEDICA |  | BODEGA BIOMEDICA | HOS | SI | BUENO | [8 empty] | 1006086
BIO-1200S | BIO-2640S | 2022-06-09 | HDSAI | ASPIRADOR PORTATIL | CA-MI | ASKIR 36BR | 13841 | BIO | BODEGA BIOMEDICA |  | BODEGA BIOMEDICA | HOS | SI | BUENO | [8 empty] | 1006086
BIO-1201S | BIO-2429S | 2022-06-09 | HDSAI | VENTILADOR DE TRANSPORTE | MEK | MTV1000 | MTV1KTA1C0345 | BIO | BODEGA BIOMEDICA |  | BODEGA BIOMEDICA | HOS | SI | BUENO | [8 empty] | 1006086
BIO-0144S | BIO-1065S | 2022-06-09 | HDSAI | VENTILADOR | PURITAN BENNETT | 840 | 3512131682 | BIO | BODEGA BIOMEDICA |  | BODEGA BIOMEDICA | HOS | NO | MALO | [8 empty] | 1006086
BIO-1203S | BIO-2371S | 2022-06-09 | HDSAI | MAQUINA DE ANESTESIA | DATEX-OHMEDA | AESTIVA3000 | ESN2228336 | BIO | BODEGA BIOMEDICA |  | BODEGA BIOMEDICA | HOS | NO | MALO | [8 empty] | 1006086
BIO-1206S | BIO-2183S | 2022-06-09 | SALUD INTERGLOBAL | SERVOCUNA | NINGBO DAVID | HKN-9010 | 22080404001 | BIO | BODEGA BIOMEDICA |  | BODEGA BIOMEDICA | HOS | NO | MALO | [8 empty] | 1006086
BIO-1204S | BIO-2468S | 2022-06-09 | HDSAI | REGULADOR DE OXIGENO | GMR | CEA870 | 190600852 | BIO | BODEGA BIOMEDICA |  | BODEGA BIOMEDICA | HOS | SI | BUENO | [8 empty] | 1006086
BIO-1207S | BIO-2464S | 2022-06-09 | HDSAI | REGULADOR DE OXIGENO | GMR | CEA870 | 190600846 | BIO | BODEGA BIOMEDICA |  | BODEGA BIOMEDICA | HOS | SI | BUENO | [8 empty] | 1006086
BIO-1214S | BIO-2651S | 2022-06-09 | HDSAI | ASPIRADOR PORTATIL | CA-MI | ASKIR 36BR | 13769 | BIO | BODEGA BIOMEDICA |  | BODEGA BIOMEDICA | HOS | SI | BUENO | [8 empty] | 1006086
BIO-1208S | BIO-0142S | 2022-06-09 | HDSAI | INTENSIFICADOR DE IMÁGENES | TOSHIBA | SXT 1000A | 6TA07X2005 | BIO | BODEGA BIOMEDICA |  | BODEGA BIOMEDICA | HOS | NO | MALO | [8 empty] | 1006086
BIO-1209S | BIO-1057S | 2022-06-09 | HDSAI | CALENTADOR | NELLCOR | WARM TOUCH | CIO313S124 | BIO | BODEGA BIOMEDICA |  | BODEGA BIOMEDICA | HOS | NO | MALO | [8 empty] | 1006086
BIO-0165S | BIO-1293S | 2022-06-09 | HDSAI | MONITOR DE SIGNOS VITALES | EDAN | M50 | 260423-M17501650003 | BIO | BODEGA BIOMEDICA |  | BODEGA BIOMEDICA | HOS | NO | MALO | [8 empty] | 1006086
BIO-1215S | BIO-2638S | 2022-06-09 | HDSAI | ASPIRADOR PORTATIL | CA-MI | ASKIR 36BR | 13842 | BIO | BODEGA BIOMEDICA |  | BODEGA BIOMEDICA | HOS | SI | BUENO | [8 empty] | 1006086
BIO-1211S | BIO-2460S | 2022-06-09 | HDSAI | REGULADOR DE OXIGENO | GMR | CEA870 | 190600855 | BIO | BODEGA BIOMEDICA |  | BODEGA BIOMEDICA | HOS | SI | BUENO | [8 empty] | 1006086
BIO-1213S | BIO-2467S | 2022-06-09 | HDSAI | REGULADOR DE OXIGENO | GMR | CEA870 | 190600853 | BIO | BODEGA BIOMEDICA |  | BODEGA BIOMEDICA | HOS | SI | BUENO | [8 empty] | 1006086
BIO-1216S | BIO-2648S | 2022-06-09 | HDSAI | ASPIRADOR PORTATIL | CA-MI | ASKIR 36BR | 13840 | BIO | BODEGA BIOMEDICA |  | BODEGA BIOMEDICA | HOS | SI | BUENO | [8 empty] | 1006086
BIO-1219S | BIO-1182S | 2022-06-09 | HDSAI | REGULADOR DE OXIGENO | WESTERN MEDICA | N/A | N/A | BIO | BODEGA BIOMEDICA |  | BODEGA BIOMEDICA | HOS | NO | MALO | [8 empty] | 1006086
BIO-1222S | BIO-1230S | 2022-06-09 | HDSAI | REGULADOR DE OXIGENO | N/A | VGM-5LY | N/A | BIO | BODEGA BIOMEDICA |  | BODEGA BIOMEDICA | HOS | NO | MALO | [8 empty] | 1006086
BIO-1224S | BIO-0257S | 2022-06-09 | HDSAI | REGULADOR DE OXIGENO | IOXYGEM | T801302 | N/A | BIO | BODEGA BIOMEDICA |  | BODEGA BIOMEDICA | HOS | NO | MALO | [8 empty] | 1006086
BIO-1227S | N/A | 2022-06-09 | HDSAI | REGULADOR DE OXIGENO | WESTERN MEDICA | N/A | N/A | BIO | BODEGA BIOMEDICA |  | BODEGA BIOMEDICA | HOS | NO | MALO | [8 empty] | 1006086
BIO-1228S | N/A | 2022-06-09 | HDSAI | REGULADOR DE OXIGENO | N/A | N/A | N/A | BIO | BODEGA BIOMEDICA |  | BODEGA BIOMEDICA | HOS | NO | MALO | [8 empty] | 1006086
BIO-1229S | N/A | 2022-06-09 | HDSAI | COLPOSCOPIO | FIBERLIDHT | F0-101 | N/A | BIO | BODEGA BIOMEDICA |  | BODEGA BIOMEDICA | HOS | NO | MALO | [8 empty] | 1006086
BIO-1230S | BIO-2154S | 2022-06-09 | SALUD INTERGLOBAL | SERVOCUNA | NINGBO DAVID | HKN-9010 | 22080203052 | BIO | BODEGA BIOMEDICA |  | BODEGA BIOMEDICA | HOS | NO | MALO | [8 empty] | 1006086
BIO-1232S | BIO-0269S | 2022-06-09 | HDSAI | ASPIRADOR PORTATIL | THOMAS | 1615 | 12080002934 | BIO | BODEGA BIOMEDICA |  | BODEGA BIOMEDICA | HOS | NO | MALO | [8 empty] | 1006086
BIO-0170S | BIO-1210S | 2022-06-09 | HDSAI | MONITOR DE SIGNOS VITALES | WELCH ALLYN | 53NTAO | JA095044 | BIO | BODEGA BIOMEDICA |  | BODEGA BIOMEDICA | HOS | NO | MALO | [8 empty] | 1006086
BIO-0171S | BIO-2064S | 2022-06-09 | HDSAI | MONITOR DE SIGNOS VITALES | WELCH ALLYN | 53NTAO | JA053936 | BIO | BODEGA BIOMEDICA |  | BODEGA BIOMEDICA | HOS | NO | MALO | [8 empty] | 1006086
BIO-1233S | BIO-1165S | 2022-06-09 | HDSAI | MONITOR DE SIGNOS VITALES | WELCH ALLYN | 53NTAO | JA095061 | BIO | BODEGA BIOMEDICA |  | BODEGA BIOMEDICA | HOS | NO | MALO | [8 empty] | 1006086
BIO-1234S | BIO-2066S | 2022-06-09 | HDSAI | MONITOR DE SIGNOS VITALES | WELCH ALLYN | 53NTAO | JA054084 | BIO | BODEGA BIOMEDICA |  | BODEGA BIOMEDICA | HOS | NO | MALO | [8 empty] | 1006086
BIO-0169S | BIO-2069S | 2022-06-09 | HDSAI | MONITOR DE SIGNOS VITALES | WELCH ALLYN | 53NTAO | JA054099 | BIO | BODEGA BIOMEDICA |  | BODEGA BIOMEDICA | HOS | NO | MALO | [8 empty] | 1006086
BIO-1236S | BIO-1059S | 2022-06-09 | HDSAI | CALENTADOR | NELLCOR | WARM TOUCH | CI0313S245 | BIO | BODEGA BIOMEDICA |  | BODEGA BIOMEDICA | HOS | NO | MALO | [8 empty] | 1006086
BIO-0160S | BIO-1099S | 2022-06-09 | HDSAI | MONITOR DE SIGNOS VITALES | MINDRAY | IMEC10 | EX3A011649 | BIO | BODEGA BIOMEDICA |  | BODEGA BIOMEDICA | HOS | NO | MALO | [8 empty] | 1006086
BIO-0174S | BIO-2067S | 2022-06-09 | HDSAI | MONITOR DE SIGNOS VITALES | WELCH ALLYN | 53N/AO | JA068372 | BIO | BODEGA BIOMEDICA |  | BODEGA BIOMEDICA | HOS | NO | MALO | [8 empty] | 1006086
BIO-0172S | BIO-1549S | 2022-06-09 | HDSAI | ELECTROMIOGRAFO | NIHON KOHDEN | MEB-94002CH | 1006 | BIO | BODEGA BIOMEDICA |  | BODEGA BIOMEDICA | HOS | SI | BUENO | [8 empty] | 1006086
TICS-0539S | N/A | 2023-02-17 | HDSAI | RADIO DE COMUNICACIONES | MOTOROLA | T200 | 16516XRL253 | TICS | RECURSOS FISICOS |  | MANTENIMIENTO | HOS | SI | BUENO |  |  |  | NO SE TIENE INFORMACION |  | ACTA | 2023-02-17 | DONACION ORGANIZACIÓN PANAMERICANA DE LA SALUD | 1006086 |  |  | 4
BIO-0155S | BIO-1090S | 2022-06-09 | HDSAI | ELECTROCARDIOGRAFO | WELCH ALLYN | CP 50 | 0_109200453812 | BIO | BODEGA BIOMEDICA |  | BODEGA BIOMEDICA | HOS | SI | BUENO | [8 empty] | 1006086
BIO-0147S | BIO-1046S | 2022-06-09 | HDSAI | VENTILADOR | IMPACT | EAGLE II | VCDC130081 | BIO | BODEGA BIOMEDICA |  | BODEGA BIOMEDICA | HOS | SI | BUENO | [8 empty] | 1006086
BIO-0167S | BIO-1207S | 2022-06-09 | HDSAI | MONITOR DE SIGNOS VITALES | WELCH ALLYN | 53N/AO | JA095062 | BIO | BODEGA BIOMEDICA |  | BODEGA BIOMEDICA | HOS | SI | BUENO | [8 empty] | 1006086
BIO-0168S | BIO-1136S | 2022-06-09 | HDSAI | MONITOR DE SIGNOS VITALES | WELCH ALLYN | 420 SERIE | 201217554 | BIO | BODEGA BIOMEDICA |  | BODEGA BIOMEDICA | HOS | SI | BUENO | [8 empty] | 1006086
BIO-1239S | BIO-2130S | 2022-06-09 | SALUD INTERGLOBAL | VENTILADOR MECANICO | BIRD | 15285 | KFJ02727 | BIO | BODEGA BIOMEDICA |  | BODEGA BIOMEDICA | HOS | NO | MALO | DE BAJA | [7 empty] | 1006086
BIO-1240S | BIO-2131S | 2022-06-09 | SALUD INTERGLOBAL | VENTILADOR MECANICO | BIRD | 15285 | KDJ01033 | BIO | BODEGA BIOMEDICA |  | BODEGA BIOMEDICA | HOS | NO | MALO | DE BAJA | [7 empty] | 1006086
BIO-1241S | BIO-2128S | 2022-06-09 | SALUD INTERGLOBAL | VENTILADOR MECANICO | BIRD | 15285 | KJJ01438 | BIO | BODEGA BIOMEDICA |  | BODEGA BIOMEDICA | HOS | NO | MALO | DE BAJA | [7 empty] | 1006086
BIO-1243S | BIO-0865S | 2022-06-09 | SALUD INTERGLOBAL | MONITOR DE SIGNOS VITALES | MINDRAY | PM-8000 | AA-85107220 | BIO | BODEGA BIOMEDICA |  | BODEGA BIOMEDICA | HOS | NO | MALO | [8 empty] | 1006086
BIO-1244S | BIO-0260 | 2022-06-09 | HDSAI | MAQUINA DE ANESTESIA | OHMEDA | EXCELL 210 | AMAZ00579 | BIO | BODEGA BIOMEDICA |  | BODEGA BIOMEDICA | HOS | NO | MALO | [8 empty] | 1006086
TICS-0540S | N/A | 2023-02-17 | HDSAI | RADIO DE COMUNICACIONES | MOTOROLA | T200 | 16516XRL254 | TICS | RECURSOS FISICOS |  | MANTENIMIENTO | HOS | SI | BUENO |  |  |  | NO SE TIENE INFORMACION |  | ACTA | 2023-02-17 | DONACION ORGANIZACIÓN PANAMERICANA DE LA SALUD | 1006086 |  |  | 4
TICS-0541S | N/A | 2023-02-17 | HDSAI | RADIO DE COMUNICACIONES | MOTOROLA | T200 | 16516XRK874 | TICS | RECURSOS FISICOS |  | MANTENIMIENTO | HOS | SI | BUENO |  |  |  | NO SE TIENE INFORMACION |  | ACTA | 2023-02-17 | DONACION ORGANIZACIÓN PANAMERICANA DE LA SALUD | 1006086 |  |  | 4
TICS-0542S | N/A | 2023-02-17 | HDSAI | RADIO DE COMUNICACIONES | MOTOROLA | T200 | 16516YF7433 | TICS | RECURSOS FISICOS |  | MANTENIMIENTO | HOS | SI | BUENO |  |  |  | NO SE TIENE INFORMACION |  | ACTA | 2023-02-17 | DONACION ORGANIZACIÓN PANAMERICANA DE LA SALUD | 1006086 |  |  | 4
TICS-0543S | N/A | 2023-02-17 | HDSAI | RADIO DE COMUNICACIONES | MOTOROLA | T200 | 16516XR1066 | TICS | RECURSOS FISICOS |  | MANTENIMIENTO | HOS | SI | BUENO |  |  |  | NO SE TIENE INFORMACION |  | ACTA | 2023-02-17 | DONACION ORGANIZACIÓN PANAMERICANA DE LA SALUD | 1006086 |  |  | 4
TICS-0544S | N/A | 2023-02-17 | HDSAI | RADIO DE COMUNICACIONES | MOTOROLA | T200 | 16516XR1108 | TICS | RECURSOS FISICOS |  | MANTENIMIENTO | HOS | SI | BUENO |  |  |  | NO SE TIENE INFORMACION |  | ACTA | 2023-02-17 | DONACION ORGANIZACIÓN PANAMERICANA DE LA SALUD | 1006086 |  |  | 4
BIO-1088S | N/A | 2022-05-23 | HDSAI | SELLADORA | BIOSTAMPS | GT300 | 11697 | BIO | CONSULTA EXTERNA |  | ODONTOLOGIA | HOS | SI | BUENO |  |  |  | 1532143 |  | S-001 1025731 | 2022-03-29 | LA MUELA SAS | 1006086 |  |  | 1
MUE-1870S | N/A | 2022-11-17 | HDSAI | SILLA DE RUEDA | GOSHEN | N/A | WR5809 | MUE | URGENCIAS |  | PASILLO | HOS | SI | BUENO |  |  |  | NO SE TIENE INFORMACION |  |  | 2022-11-17 | NO SE TIENE INFORMACION | 1006086
MUE-2011S | N/A | 2022-01-31 | HDSAI | SILLA DE RUEDAS | KONFOR PLUS | KBBE1462FF-M23-D | N/A | MUE | URGENCIAS |  | PASILLO | HOS | SI | BUENO |  |  |  | NO SE TIENE INFORMACION |  |  | 2022-01-31 | SERVIGAS OXIGENAR | 1006086
MUE-2072S | N/A | 2023-02-17 | HDSAI | SILLA DE RUEDAS | KONFOR PLUS | KBBE1462FF-M23-D | WR5809 | MUE | MEDICINA INTERNA |  | PASILLO | HOS | SI | BUENO |  |  |  | NO SE TIENE INFORMACION |  | ACTA | 2023-02-17 | DONACION ORGANIZACIÓN PANAMERICANA DE LA SALUD | 1006086 |  |  | 4
MUE-2098S | N/A | 2023-02-17 | HDSAI | SILLA DE RUEDAS | KONFOR PLUS | KBBE1462FF-M23-D | WR5809 | MUE | QUIRURGICA |  | PASILLO | HOS | SI | BUENO |  |  |  | NO SE TIENE INFORMACION |  | ACTA | 2023-02-17 | DONACION ORGANIZACIÓN PANAMERICANA DE LA SALUD | 1006086 |  |  | 4
MUE-2099S | N/A | 2023-02-17 | HDSAI | SILLA DE RUEDAS | KONFOR PLUS | KBBE1462FF-M23-D | WR5809 | MUE | CONSULTA EXTERNA SAN LUIS |  | PASILLO | SAN LUIS | SI | BUENO |  |  |  | NO SE TIENE INFORMACION |  | ACTA | 2023-02-17 | DONACION ORGANIZACIÓN PANAMERICANA DE LA SALUD | 1006086 |  |  | 4
MUE-2100S | N/A | 2023-02-17 | HDSAI | SILLA DE RUEDAS | KONFOR PLUS | KBBE1462FF-M23-D | WR5809 | MUE | CONSULTA EXTERNA LOM |  | PASILLO | LOMA | SI | BUENO |  |  |  | NO SE TIENE INFORMACION |  | ACTA | 2023-02-17 | DONACION ORGANIZACIÓN PANAMERICANA DE LA SALUD | 1006086 |  |  | 4
MUE-0008S | 00201 | 2022-02-03 | HDSAI | SILLA ERGONOMICA | N/A | N/A | N/A | MUE | ADMINISTRACION |  | PARTICIPACION SOCIAL | HOS | SI | BUENO |  |  |  | 399000 |  | 68 | 2021-02-24 | ANGEL CAEZ FLOREZ | 1006086 |  |  | 1
MUE-0023S | 1768 | 2022-02-03 | HDSAI | SILLA ERGONOMICA | N/A | N/A | N/A | MUE | ADMINISTRACION |  | SUBGERENCIA ADMINISTRATIVA | HOS | SI | BUENO |  |  |  | 441000 |  | 68 | 2021-02-24 | ANGEL CAEZ FLOREZ | 1006086 |  |  | 1
MUE-1426S | 00184 | 2022-02-04 | HDSAI | SILLA ERGONOMICA | N/A | N/A | N/A | MUE | ADMINISTRACION |  | JEFE DE TALENTO HUMANO | HOS | SI | BUENO |  |  |  | 399000 |  | 68 | 2021-02-24 | ANGEL CAEZ FLOREZ | 1006086 |  |  | 1
MUE-1421S | 00187 | 2022-02-04 | HDSAI | SILLA ERGONOMICA | N/A | N/A | N/A | MUE | ADMINISTRACION |  | SEGURIDAD Y SALUD EN EL TRABAJO | HOS | SI | BUENO |  |  |  | 399000 |  | 68 | 2021-02-24 | ANGEL CAEZ FLOREZ | 1006086 |  |  | 1
BIO-1264S | BIO-2133S | 2022-06-09 | SALUD INTERGLOBAL | VENTILADOR MECANICO | BIRD | 15287 | KDJ01358 | BIO | BODEGA BIOMEDICA |  | BODEGA BIOMEDICA | HOS | NO | MALO | [8 empty] | 1006086
BIO-1266S | N/A | 2022-06-09 | SALUD INTERGLOBAL | VENTILADOR MECANICO | BIRD | 15287 | KCJ00558 | BIO | BODEGA BIOMEDICA |  | BODEGA BIOMEDICA | HOS | NO | MALO | [8 empty] | 1006086
BIO-1268S | BIO-1166S | 2022-06-09 | HDSAI | MONITOR DE SIGNOS VITALES | WELCH ALLYN | 53N/AO | JA095070 | BIO | BODEGA BIOMEDICA |  | BODEGA BIOMEDICA | HOS | NO | MALO | [8 empty] | 1006086
BIO-1269S | BIO-0296S | 2022-06-09 | HDSAI | BASCULA PEDIATRICA | DETECTO | N/A | N/A | BIO | BODEGA BIOMEDICA |  | BODEGA BIOMEDICA | HOS | NO | MALO | [8 empty] | 1006086
BIO-1270S | BIO-2292S | 2022-06-09 | HDSAI | EQUIPO DE QUIMICA | BIOSYSTEMS | BTS-350 | 801750802 | BIO | BODEGA BIOMEDICA |  | BODEGA BIOMEDICA | HOS | NO | MALO | [8 empty] | 1006086
BIO-1271S | BIO-0035S | 2022-06-09 | HDSAI | DESFIBRILADOR | NIHON KOHDEN | TEC-5531K | 2003 | BIO | BODEGA BIOMEDICA |  | BODEGA BIOMEDICA | HOS | NO | MALO | [8 empty] | 1006086
BIO-1272S | N/A | 2022-06-09 | HDSAI | BOMBA DE INFUSION | KELLYMED | ZNB-XA | B023 | BIO | BODEGA BIOMEDICA |  | BODEGA BIOMEDICA | HOS | NO | MALO | [8 empty] | 1006086
BIO-1273S | BIO-0325S | 2022-06-09 | HDSAI | ESTIMULADOR ULTRASONIDO | INTERFISICA | SONOSYSTEM PRO II | 06210 | BIO | BODEGA BIOMEDICA |  | BODEGA BIOMEDICA | HOS | NO | MALO | [8 empty] | 1006086
BIO-1274S | BIO-0373S | 2022-06-09 | HDSAI | EQUIPO DE ORGANOS | WELCH ALLYN | N/A | N/A | BIO | BODEGA BIOMEDICA |  | BODEGA BIOMEDICA | HOS | NO | MALO | [8 empty] | 1006086
BIO-1275S | BIO-0326S | 2022-06-09 | HDSAI | ESTIMULADOR ELECTRICO MUSCULAR (TENS) | INTERFISICA | 110 | 110 | BIO | BODEGA BIOMEDICA |  | BODEGA BIOMEDICA | HOS | NO | MALO | [8 empty] | 1006086
BIO-1276S | BIO-2369S | 2022-06-09 | HDSAI | GRUA BARIATRICA | DRIVE | 13023SV | 7M120400902 | BIO | BODEGA BIOMEDICA |  | BODEGA BIOMEDICA | HOS | NO | MALO | [8 empty] | 1006086
BIO-1277S | BIO-1288S | 2022-06-09 | HDSAI | BOMBA DE INFUSION | MEDCAPTAIN | SYS-6010 | 6010170401113 | BIO | BODEGA BIOMEDICA |  | BODEGA BIOMEDICA | HOS | SI | BUENO | [8 empty] | 1006086
BIO-1278S | BIO-1289S | 2022-06-09 | HDSAI | BOMBA DE INFUSION | MEDCAPTAIN | SYS-6010 | 6010170401112 | BIO | BODEGA BIOMEDICA |  | BODEGA BIOMEDICA | HOS | SI | BUENO | [8 empty] | 1006086
BIO-1279S | BIO-1516S | 2022-06-09 | HDSAI | MONITOR DE SIGNOS VITALES | MINDRAY | IMEC 10 | EX3A011641 | BIO | BODEGA BIOMEDICA |  | BODEGA BIOMEDICA | HOS | NO | MALO | [8 empty] | 1006086
BIO-1280S | BIO-1557S | 2022-06-09 | HDSAI | MONITOR DE SIGNOS VITALES | MINDRAY | IMEC10 | EX3A011660 | BIO | BODEGA BIOMEDICA |  | BODEGA BIOMEDICA | HOS | NO | MALO | [8 empty] | 1006086
BIO-1281S | BIO-1018S | 2022-06-09 | HDSAI | MONITOR DE SIGNOS VITALES | MINDRAY | BENEVIEW T5 | CM-23123774 | BIO | BODEGA BIOMEDICA |  | BODEGA BIOMEDICA | HOS | NO | MALO | [8 empty] | 1006086
BIO-1282S | BIO-1091S | 2022-06-09 | HDSAI | MONITOR DE SIGNOS VITALES | MINDRAY | IMEC10 | EX3A011633 | BIO | BODEGA BIOMEDICA |  | BODEGA BIOMEDICA | HOS | NO | MALO | [8 empty] | 1006086
BIO-1283S | BIO-2148S | 2022-06-09 | SALUD INTERGLOBAL | MONITOR DE SIGNOS VITALES | MINDRAY | PM 9000 | W-7B101568 | BIO | BODEGA BIOMEDICA |  | BODEGA BIOMEDICA | HOS | NO | MALO | [8 empty] | 1006086
BIO-1284S | BIO-0143S | 2022-06-09 | HDSAI | ELECTROBISTURI | VALLEYLAB | FOCE 2 | F4L44489T | BIO | BODEGA BIOMEDICA |  | BODEGA BIOMEDICA | HOS | NO | MALO | [8 empty] | 1006086
BIO-0156S | BIO-2412S | 2022-06-09 | HDSAI | VENTILADOR MECANICO | MEK | MV2000 | MV2000SA1F0216 | BIO | BODEGA BIOMEDICA |  | BODEGA BIOMEDICA | HOS | NO | MALO | [8 empty] | 1006086
BIO-1286S | N/A | 2022-06-09 | HDSAI | REGULADOR DE OXIGENO | AIR IMETAN | CGA540 | N/A | BIO | BODEGA BIOMEDICA |  | BODEGA BIOMEDICA | HOS | SI | BUENO | [8 empty] | 1006086
BIO-1288S | BIO-0138S | 2022-06-09 | HDSAI | MAQUINA DE ANESTESIA | MEDEC | NEPTUNE | 09-14614 | BIO | BODEGA BIOMEDICA |  | BODEGA BIOMEDICA | HOS | NO | MALO | [8 empty] | 1006086
BIO-1289S | BIO-2383S | 2022-06-09 | HDSAI | BOMBA DE INFUSION | HEDY | I7 | 2000117060103119 | BIO | BODEGA BIOMEDICA |  | BODEGA BIOMEDICA | HOS | NO | MALO | [8 empty] | 1006086
BIO-1290S | BIO-2497S | 2022-06-09 | HDSAI | BOMBA DE INFUSION | HEDY | I7 | 2000117060103150 | BIO | BODEGA BIOMEDICA |  | BODEGA BIOMEDICA | HOS | NO | MALO | [8 empty] | 1006086
BIO-1292S | BIO-2494S | 2022-06-09 | HDSAI | BOMBA DE INFUSION | HEDY | I7 | 2000117060103209 | BIO | BODEGA BIOMEDICA |  | BODEGA BIOMEDICA | HOS | NO | MALO | [8 empty] | 1006086
BIO-1293S | BIO-2500S | 2022-06-09 | HDSAI | BOMBA DE INFUSION | HEDY | I7 | 2000117060103152 | BIO | BODEGA BIOMEDICA |  | BODEGA BIOMEDICA | HOS | NO | MALO | [8 empty] | 1006086
BIO-1294S | BIO-2380S | 2022-06-09 | HDSAI | BOMBA DE INFUSION | HEDY | I7 | 2000117060103122 | BIO | BODEGA BIOMEDICA |  | BODEGA BIOMEDICA | HOS | NO | MALO | [8 empty] | 1006086
BIO-1291S | BIO-2518S | 2022-06-09 | HDSAI | BOMBA DE INFUSION | HEDY | I7 | 2000117060103202 | BIO | BODEGA BIOMEDICA |  | BODEGA BIOMEDICA | HOS | NO | MALO | [8 empty] | 1006086
BIO-1298S | BIO-2519S | 2022-06-09 | HDSAI | BOMBA DE INFUSION | HEDY | I7 | 2000117060103200 | BIO | BODEGA BIOMEDICA |  | BODEGA BIOMEDICA | HOS | NO | MALO | [8 empty] | 1006086
BIO-0150S | BIO-2408S | 2022-06-09 | HDSAI | VENTILADOR MECANICO | MEK | MV2000 | MV2000SA1F0221 | BIO | BODEGA BIOMEDICA |  | BODEGA BIOMEDICA | HOS | NO | MALO | [8 empty] | 1006086
BIO-1334S | BIO-0139S | 2022-06-09 | HDSAI | MONITOR DE SIGNOS VITALES | MINDRAY | PM 7000 | CE-081124272 | BIO | BODEGA BIOMEDICA |  | BODEGA BIOMEDICA | HOS | SI | BUENO | [8 empty] | 1006086
BIO-1333S | BIO-2398S | 2022-06-09 | HDSAI | VENTILADOR MECANICO | MEK | MV2000 | MV2000TA1D0201 | BIO | BODEGA BIOMEDICA |  | BODEGA BIOMEDICA | HOS | SI | BUENO | [8 empty] | 1006086
BIO-1335S | BIO-2459S | 2022-06-09 | HDSAI | REGULADOR DE OXIGENO | GMR | CEA870 | 190600703 | BIO | BODEGA BIOMEDICA |  | BODEGA BIOMEDICA | HOS | SI | BUENO | [8 empty] | 1006086
BIO-0006S | BIO-1032S | 2022-06-09 | HDSAI | VENTILADOR | PURITAN BENNETT | 840 | 3513131733 | BIO | BODEGA BIOMEDICA |  | BODEGA BIOMEDICA | HOS | SI | BUENO | [8 empty] | 1006086
BIO-1322S | BIO-0216S | 2022-06-10 | HDSAI | MICROSCOPIO | OLYMPUS | CX31 | 6L06387 | BIO | BODEGA BIOMEDICA |  | BODEGA BIOMEDICA | HOS | SI | MALO | [8 empty] | 1006086
BIO-0163S | BIO-2088S | 2022-06-10 | HDSAI | ELECTRO ESTIMULADOR (TENS) | BTL | 4620 | 058S-B-04940 | BIO | BODEGA BIOMEDICA |  | BODEGA BIOMEDICA | HOS | SI | BUENO | [8 empty] | 1006086
BIO-0161S | BIO-2687S | 2022-06-10 | HDSAI | ELECTRO ESTIMULADOR (TENS) | BTL | 4620 | 058S-B-04721 | BIO | BODEGA BIOMEDICA |  | BODEGA BIOMEDICA | HOS | SI | BUENO | [8 empty] | 1006086
BIO-1328S | BIO-2394S | 2022-06-10 | HDSAI | CONCENTRADOR DE OXIGENO | OXYGEN | JAY-10 | MZJ10S14742 | BIO | BODEGA BIOMEDICA |  | BODEGA BIOMEDICA | HOS | SI | BUENO | [8 empty] | 1006086
BIO-1329S | N/A | 2022-06-10 | MINISTERIO | CONCENTRADOR DE OXIGENO | SYSMED | OT-STAR10 | 200709009 | BIO | BODEGA BIOMEDICA |  | BODEGA BIOMEDICA | HOS | SI | BUENO | [8 empty] | 1006086
BIO-1332S | BIO-0173S | 2022-06-10 | HDSAI | INCUBADORA DE TRANSPORTE | MEDIX | TR 200 | 1819-10 | BIO | BODEGA BIOMEDICA |  | BODEGA BIOMEDICA | HOS | SI | BUENO | [8 empty] | 1006086
MUE-1388S | 00194 | 2022-02-03 | HDSAI | SILLA ERGONOMICA | N/A | N/A | N/A | MUE | ADMINISTRACION |  | PLANEACION Y CALIDAD | HOS | SI | BUENO |  |  |  | 399000 |  | 68 | 2021-02-24 | ANGEL CAEZ FLOREZ | 1006086 |  |  | 1
MUE-1372S | 00197 | 2022-02-03 | HDSAI | SILLA ERGONOMICA | N/A | N/A | N/A | MUE | ADMINISTRACION |  | CONTABILIDAD | HOS | SI | BUENO |  |  |  | 399000 |  | 68 | 2021-02-24 | ANGEL CAEZ FLOREZ | 1006086 |  |  | 1
MUE-1381S | 00198 | 2022-02-03 | HDSAI | SILLA ERGONOMICA | N/A | N/A | N/A | MUE | ADMINISTRACION |  | TESORERIA | HOS | SI | BUENO |  |  |  | 399000 |  | 68 | 2021-02-24 | ANGEL CAEZ FLOREZ | 1006086 |  |  | 1
MUE-0016S | 00205 | 2022-02-04 | HDSAI | SILLA ERGONOMICA | N/A | N/A | N/A | MUE | ADMINISTRACION |  | SUBDIRECCION CIENTIFICA | HOS | SI | BUENO |  |  |  | 441000 |  | 68 | 2021-02-24 | ANGEL CAEZ FLOREZ | 1006086 |  |  | 1
MUE-0022S | 00207 | 2022-02-03 | HDSAI | SILLA ERGONOMICA | N/A | N/A | N/A | MUE | ADMINISTRACION |  | JURIDICA | HOS | SI | BUENO |  |  |  | 399000 |  | 68 | 2021-02-24 | ANGEL CAEZ FLOREZ | 1006086 |  |  | 1
00185 | 00185 | 2023-10-09 | HDSAI | SILLA ERGONOMICA | N/A | N/A | N/A | MUE | UCI NEONATAL |  | STAND DE ENFERMERIA | HOS | SI | BUENO |  |  |  | 399000 |  | 68 | 2021-02-24 | ANGEL CAEZ FLOREZ | 1006086 |  |  | 1
| N/A |  | HDSAI | SILLA ERGONOMICA | N/A | N/A | N/A | MUE |  |  |  | HOS | SI | BUENO |  |  |  | 399000 |  | 68 | 2021-02-24 | ANGEL CAEZ FLOREZ | 1006086 |  |  | 1
00186 | 00186 |  | HDSAI | SILLA ERGONOMICA | N/A | N/A | N/A | MUE | ADMINISTRACION |  | GESTION DOCUMENTAL | HOS | SI | BUENO |  |  |  | 399000 |  | 68 | 2021-02-24 | ANGEL CAEZ FLOREZ | 1006086 |  |  | 1
MUE-004S | 00196 |  | HDSAI | SILLA ERGONOMICA | N/A | N/A | N/A | MUE | ADMINISTRACION |  | SECRETARIA DE GERENCIA | HOS | SI | BUENO |  |  |  | 399000 |  | 68 | 2021-02-24 | ANGEL CAEZ FLOREZ | 1006086 |  |  | 1
MUE-0353S | N/A | 2021-11-24 | HDSAI | SILLA ERGONOMICA | N/A | N/A | N/A | MUE | OFICINA ALMACEN |  | SOTANO | HOS | SI | BUENO |  |  |  | 399000 |  | 68 | 2021-02-24 | ANGEL CAEZ FLOREZ | 1006086 |  |  | 1
MUE-0354S | 4009460 | 2021-11-24 | HDSAI | SILLA ERGONOMICA | N/A | N/A | N/A | MUE | ADMINISTRACION |  | OFICINA DE RECURSO FISICO | HOS | SI | BUENO |  |  |  | 399000 |  | 68 | 2021-02-24 | ANGEL CAEZ FLOREZ | 1006086 |  |  | 1
MUE-1355S | N/A | 2022-02-03 | HDSAI | SILLA ERGONOMICA | N/A | N/A | N/A | MUE | ADMINISTRACION |  | GERENCIA | HOS | SI | BUENO |  |  |  | 441000 |  | 68 | 2021-02-24 | ANGEL CAEZ FLOREZ | 1006086 |  |  | 1
MUE-2007S | N/A | 2022-01-24 | HDSAI | SILLA ERGONOMICA | N/A | N/A | N/A | MUE | SALA DE PARTO |  | CONSULTORIO | HOS | SI | BUENO |  |  |  | 449100 |  | COM 5076 | 2022-12-27 | ACARIBE LIBROS | 1006086 |  |  | 1
MUE-2009S | N/A | 2022-01-24 | HDSAI | SILLA ERGONOMICA | N/A | N/A | N/A | MUE | ADMINISTRACION |  | CONTABILIDAD | HOS | SI | BUENO |  |  |  | 449100 |  | COM 5076 | 2022-12-27 | ACARIBE LIBROS | 1006086 |  |  | 1
MUE-2008S | N/A | 2022-01-24 | HDSAI | SILLA ERGONOMICA | N/A | N/A | N/A | MUE | URGENCIAS |  | CONSULTORIO 111 | HOS | SI | BUENO |  |  |  | 449100 |  | COM 5076 | 2022-12-27 | ACARIBE LIBROS | 1006086 |  |  | 1
BIO-1351S | BIO-2607S | 2022-06-10 | HDSAI | EQUIPO DE ORGANOS | RIESTER | N/A | N/A | BIO | BODEGA BIOMEDICA |  | BODEGA BIOMEDICA | HOS | SI | BUENO | [8 empty] | 1006086
BIO-1352S | BIO-2613S | 2022-06-10 | HDSAI | EQUIPO DE ORGANOS | RIESTER | N/A | N/A | BIO | BODEGA BIOMEDICA |  | BODEGA BIOMEDICA | HOS | SI | BUENO | [8 empty] | 1006086
BIO-1353S | BIO-2608S | 2022-06-10 | HDSAI | EQUIPO DE ORGANOS | RIESTER | N/A | N/A | BIO | BODEGA BIOMEDICA |  | BODEGA BIOMEDICA | HOS | SI | BUENO | [8 empty] | 1006086
BIO-1354S | BIO-2610S | 2022-06-10 | HDSAI | EQUIPO DE ORGANOS | RIESTER | N/A | N/A | BIO | BODEGA BIOMEDICA |  | BODEGA BIOMEDICA | HOS | SI | BUENO | [8 empty] | 1006086
BIO-1355S | BIO-2609S | 2022-06-10 | HDSAI | EQUIPO DE ORGANOS | RIESTER | N/A | N/A | BIO | BODEGA BIOMEDICA |  | BODEGA BIOMEDICA | HOS | SI | BUENO | [8 empty] | 1006086
BIO-1356S | BIO-2612S | 2022-06-10 | HDSAI | EQUIPO DE ORGANOS | RIESTER | N/A | N/A | BIO | BODEGA BIOMEDICA |  | BODEGA BIOMEDICA | HOS | SI | BUENO | [8 empty] | 1006086
BIO-1357S | BIO-2611S | 2022-06-10 | HDSAI | EQUIPO DE ORGANOS | RIESTER | N/A | N/A | BIO | BODEGA BIOMEDICA |  | BODEGA BIOMEDICA | HOS | SI | BUENO | [8 empty] | 1006086
BIO-1358S | BIO-2585S | 2022-06-10 | HDSAI | FONENDOSCOPIO | LITTTMANN | CLASSIC III | N/A | BIO | BODEGA BIOMEDICA |  | BODEGA BIOMEDICA | HOS | SI | BUENO | [8 empty] | 1006086
BIO-1360S | BIO-2590S | 2022-06-10 | HDSAI | FONENDOSCOPIO | LITTTMANN | CLASSIC III | N/A | BIO | BODEGA BIOMEDICA |  | BODEGA BIOMEDICA | HOS | SI | BUENO | [8 empty] | 1006086
BIO-1359S | BIO-2589S | 2022-06-10 | HDSAI | FONENDOSCOPIO | LITTTMANN | CLASSIC III | N/A | BIO | BODEGA BIOMEDICA |  | BODEGA BIOMEDICA | HOS | SI | BUENO | [8 empty] | 1006086
BIO-1361S | BIO-2596S | 2022-06-10 | HDSAI | FONENDOSCOPIO | LITTTMANN | CLASSIC III | N/A | BIO | BODEGA BIOMEDICA |  | BODEGA BIOMEDICA | HOS | SI | BUENO | [8 empty] | 1006086
BIO-1362S | BIO2588S | 2022-06-10 | HDSAI | FONENDOSCOPIO | LITTTMANN | CLASSIC III | N/A | BIO | BODEGA BIOMEDICA |  | BODEGA BIOMEDICA | HOS | SI | BUENO | [8 empty] | 1006086
BIO-1363S | BIO-2586S | 2022-06-10 | HDSAI | FONENDOSCOPIO | LITTTMANN | CLASSIC III | N/A | BIO | BODEGA BIOMEDICA |  | BODEGA BIOMEDICA | HOS | SI | BUENO | [8 empty] | 1006086
BIO-1364S | BIO-2597S | 2022-06-10 | HDSAI | FONENDOSCOPIO | LITTTMANN | CLASSIC III | N/A | BIO | BODEGA BIOMEDICA |  | BODEGA BIOMEDICA | HOS | SI | BUENO | [8 empty] | 1006086
BIO-1365S | BIO-2598S | 2022-06-10 | HDSAI | FONENDOSCOPIO | LITTTMANN | CLASSIC III | N/A | BIO | BODEGA BIOMEDICA |  | BODEGA BIOMEDICA | HOS | SI | BUENO | [8 empty] | 1006086
BIO-1366S | BIO-2606S | 2022-06-10 | HDSAI | FONENDOSCOPIO | LITTTMANN | CLASSIC III | N/A | BIO | BODEGA BIOMEDICA |  | BODEGA BIOMEDICA | HOS | SI | BUENO | [8 empty] | 1006086
BIO-1367S | BIO-2600S | 2022-06-10 | HDSAI | FONENDOSCOPIO | LITTTMANN | CLASSIC III | N/A | BIO | BODEGA BIOMEDICA |  | BODEGA BIOMEDICA | HOS | SI | BUENO | [8 empty] | 1006086
BIO-1368S | BIO-2587S | 2022-06-10 | HDSAI | FONENDOSCOPIO | LITTTMANN | CLASSIC III | N/A | BIO | BODEGA BIOMEDICA |  | BODEGA BIOMEDICA | HOS | SI | BUENO | [8 empty] | 1006086
BIO-1369S | BIO-2601S | 2022-06-10 | HDSAI | FONENDOSCOPIO | LITTTMANN | CLASSIC III | N/A | BIO | BODEGA BIOMEDICA |  | BODEGA BIOMEDICA | HOS | SI | BUENO | [8 empty] | 1006086
BIO-1370S | BIO-2602S | 2022-06-10 | HDSAI | FONENDOSCOPIO | LITTTMANN | CLASSIC III | N/A | BIO | BODEGA BIOMEDICA |  | BODEGA BIOMEDICA | HOS | SI | BUENO | [8 empty] | 1006086
BIO-1371S | BIO-2592S | 2022-06-10 | HDSAI | FONENDOSCOPIO | LITTTMANN | CLASSIC III | N/A | BIO | BODEGA BIOMEDICA |  | BODEGA BIOMEDICA | HOS | SI | BUENO | [8 empty] | 1006086
BIO-1372S | BIO-2604S | 2022-06-10 | HDSAI | FONENDOSCOPIO | LITTTMANN | CLASSIC III | N/A | BIO | BODEGA BIOMEDICA |  | BODEGA BIOMEDICA | HOS | SI | BUENO | [8 empty] | 1006086
BIO-1373S | BIO-2605S | 2022-06-10 | HDSAI | FONENDOSCOPIO | LITTTMANN | CLASSIC III | N/A | BIO | BODEGA BIOMEDICA |  | BODEGA BIOMEDICA | HOS | SI | BUENO | [8 empty] | 1006086
BIO-1374S | BIO-2599S | 2022-06-10 | HDSAI | FONENDOSCOPIO | LITTTMANN | CLASSIC III | N/A | BIO | BODEGA BIOMEDICA |  | BODEGA BIOMEDICA | HOS | SI | BUENO | [8 empty] | 1006086
BIO-1375S | BIO-2744S | 2022-06-10 | HDSAI | ECOGRAFO PORTATIL | ESAOTE | N/A | 321185 | BIO | BODEGA BIOMEDICA |  | BODEGA BIOMEDICA | HOS | SI | BUENO | [8 empty] | 1006086
MUE-2010S | N/A | 2022-01-24 | HDSAI | SILLA ERGONOMICA | N/A | N/A | N/A | MUE | PUESTO DE SALUD DE LA LOMA |  | ADMISIONES | HOS | SI | BUENO |  |  |  | 449100 |  | COM 5076 | 2022-12-27 | ACARIBE LIBROS | 1006086 |  |  | 1
MUE-1988S | N/A | 2022-01-24 | HDSAI | SILLA ERGONOMICA | N/A | N/A | N/A | MUE | SALA DE PARTO |  | STAND DE ENFERMERIA | HOS | SI | BUENO |  |  |  | 449100 |  | COM 5076 | 2022-12-27 | ACARIBE LIBROS | 1006086 |  |  | 1
MUE-1989S | N/A | 2022-01-24 | HDSAI | SILLA ERGONOMICA | N/A | N/A | N/A | MUE | SALA DE PARTO |  | STAND DE ENFERMERIA | HOS | SI | BUENO |  |  |  | 449100 |  | COM 5076 | 2022-12-27 | ACARIBE LIBROS | 1006086 |  |  | 1
MUE-2003S | N/A | 2022-01-24 | HDSAI | SILLA ERGONOMICA | N/A | N/A | N/A | MUE | FARMACIA |  | BODEGA FARMACIA | HOS | SI | BUENO |  |  |  | 449100 |  | COM 5076 | 2022-12-27 | ACARIBE LIBROS | 1006086 |  |  | 1
MUE-2004S | N/A | 2022-01-24 | HDSAI | SILLA ERGONOMICA | N/A | N/A | N/A | MUE | FARMACIA |  | BODEGA FARMACIA | HOS | SI | BUENO |  |  |  | 449100 |  | COM 5076 | 2022-12-27 | ACARIBE LIBROS | 1006086 |  |  | 1
MUE-2005S | N/A | 2022-01-24 | HDSAI | SILLA ERGONOMICA | N/A | N/A | N/A | MUE | FARMACIA |  | BODEGA FARMACIA | HOS | SI | BUENO |  |  |  | 449100 |  | COM 5076 | 2022-12-27 | ACARIBE LIBROS | 1006086 |  |  | 1
MUE-2006S | N/A | 2022-01-24 | HDSAI | SILLA ERGONOMICA | N/A | N/A | N/A | MUE | FARMACIA |  | BODEGA FARMACIA | HOS | SI | BUENO |  |  |  | 449100 |  | COM 5076 | 2022-12-27 | ACARIBE LIBROS | 1006086 |  |  | 1
MUE-1992S | N/A | 2022-01-24 | HDSAI | SILLA ERGONOMICA | N/A | N/A | N/A | MUE | CIRUGIA |  | STAND DE ENFERMERIA | HOS | SI | BUENO |  |  |  | 449100 |  | COM 5076 | 2022-12-27 | ACARIBE LIBROS | 1006086 |  |  | 1
MUE-1993S | N/A | 2022-01-24 | HDSAI | SILLA ERGONOMICA | N/A | N/A | N/A | MUE | CIRUGIA |  | STAND DE ENFERMERIA | HOS | SI | BUENO |  |  |  | 449100 |  | COM 5076 | 2022-12-27 | ACARIBE LIBROS | 1006086 |  |  | 1
MUE-1994S | N/A | 2022-01-24 | HDSAI | SILLA ERGONOMICA | N/A | N/A | N/A | MUE | CIRUGIA |  | STAND DE ENFERMERIA | HOS | SI | BUENO |  |  |  | 449100 |  | COM 5076 | 2022-12-27 | ACARIBE LIBROS | 1006086 |  |  | 1
MUE-1990S | N/A | 2022-01-24 | HDSAI | SILLA ERGONOMICA | N/A | N/A | N/A | MUE | UCI ADULTOS |  | STAND DE ENFERMERIA | HOS | SI | BUENO |  |  |  | 449100 |  | COM 5076 | 2022-12-27 | ACARIBE LIBROS | 1006086 |  |  | 1
MUE-1991S | N/A | 2022-01-24 | HDSAI | SILLA ERGONOMICA | N/A | N/A | N/A | MUE | UCI ADULTOS |  | STAND DE ENFERMERIA | HOS | SI | BUENO |  |  |  | 449100 |  | COM 5076 | 2022-12-27 | ACARIBE LIBROS | 1006086 |  |  | 1
MUE-1977S | N/A | 2022-01-24 | HDSAI | SILLA ERGONOMICA | N/A | N/A | N/A | MUE | QUIRURGICA |  | STAND DE ENFERMERIA | HOS | SI | BUENO |  |  |  | 449100 |  | COM 5076 | 2022-12-27 | ACARIBE LIBROS | 1006086 |  |  | 1
MUE-1979S | N/A | 2022-01-24 | HDSAI | SILLA ERGONOMICA | N/A | N/A | N/A | MUE | QUIRURGICA |  | STAND DE ENFERMERIA | HOS | SI | BUENO |  |  |  | 449100 |  | COM 5076 | 2022-12-27 | ACARIBE LIBROS | 1006086 |  |  | 1
MUE-1983S | N/A | 2022-01-24 | HDSAI | SILLA ERGONOMICA | N/A | N/A | N/A | MUE | SALUD MENTAL |  | STAND DE ENFERMERIA | HOS | SI | BUENO |  |  |  | 449100 |  | COM 5076 | 2022-12-27 | ACARIBE LIBROS | 1006086 |  |  | 1
MUE-1984S | N/A | 2022-01-24 | HDSAI | SILLA ERGONOMICA | N/A | N/A | N/A | MUE | SALUD MENTAL |  | STAND DE ENFERMERIA | HOS | SI | BUENO |  |  |  | 449100 |  | COM 5076 | 2022-12-27 | ACARIBE LIBROS | 1006086 |  |  | 1
MUE-1985S | N/A | 2022-01-24 | HDSAI | SILLA ERGONOMICA | N/A | N/A | N/A | MUE | SALUD MENTAL |  | STAND DE ENFERMERIA | HOS | SI | BUENO |  |  |  | 449100 |  | COM 5076 | 2022-12-27 | ACARIBE LIBROS | 1006086 |  |  | 1
MUE-1980S | N/A | 2022-01-24 | HDSAI | SILLA ERGONOMICA | N/A | N/A | N/A | MUE | MEDICINA INTERNA |  | STAND DE ENFERMERIA | HOS | SI | BUENO |  |  |  | 449100 |  | COM 5076 | 2022-12-27 | ACARIBE LIBROS | 1006086 |  |  | 1
MUE-1981S | N/A | 2022-01-24 | HDSAI | SILLA ERGONOMICA | N/A | N/A | N/A | MUE | MEDICINA INTERNA |  | STAND DE ENFERMERIA | HOS | SI | BUENO |  |  |  | 449100 |  | COM 5076 | 2022-12-27 | ACARIBE LIBROS | 1006086 |  |  | 1
MUE-1982S | N/A | 2022-01-24 | HDSAI | SILLA ERGONOMICA | N/A | N/A | N/A | MUE | MEDICINA INTERNA |  | STAND DE ENFERMERIA | HOS | SI | BUENO |  |  |  | 449100 |  | COM 5076 | 2022-12-27 | ACARIBE LIBROS | 1006086 |  |  | 1
BIO-1387S | N/A | 2022-06-15 | COOMULCARCOL (ALQUILER) | MONITOR FETAL | EDAN | F3 | 330119-M14906700001 | BIO | SALA DE PARTO |  | MONITOREO | HOS | SI | BUENO | [8 empty] | 1006086
BIO-1388S | BIO-0789S | 2022-06-16 | HDSAI | PRONOSUPINADOR | N/A | N/A | N/A | BIO | CONSULTA EXTERNA |  | FISIOTERAPIA | HOS | SI | BUENO | [8 empty] | 1006086
BIO-1389S | ADZ01251 | 2022-06-16 | HDSAI | BARANDAS FIJAS | N/A | N/A | N/A | BIO | CONSULTA EXTERNA |  | FISIOTERAPIA | HOS | SI | BUENO | [8 empty] | 1006086
BIO-1390S | BIO-2445S | 2022-06-16 | HDSAI | EJERCITADOR DE BRAZO | N/A | N/A | N/A | BIO | CONSULTA EXTERNA |  | FISIOTERAPIA | HOS | SI | BUENO | [8 empty] | 1006086
MUE-1987S | N/A | 2022-01-24 | HDSAI | SILLA ERGONOMICA | N/A | N/A | N/A | MUE | PEDIATRIA |  | STAND DE ENFERMERIA | HOS | SI | BUENO |  |  |  | 449100 |  | COM 5076 | 2022-12-27 | ACARIBE LIBROS | 1006086 |  |  | 1
BIO-1392S | BIO-2443S | 2022-06-16 | HDSAI | LAMPARA CUELLO DE CISNE | N/A | N/A | N/A | BIO | CONSULTA EXTERNA |  | FISIOTERAPIA | HOS | SI | BUENO | [8 empty] | 1006086
MUE-1986S | N/A | 2022-01-24 | HDSAI | SILLA ERGONOMICA | N/A | N/A | N/A | MUE | PEDIATRIA |  | STAND DE ENFERMERIA | HOS | SI | BUENO |  |  |  | 449100 |  | COM 5076 | 2022-12-27 | ACARIBE LIBROS | 1006086 |  |  | 1
MUE-2000S | N/A | 2022-01-24 | HDSAI | SILLA ERGONOMICA | N/A | N/A | N/A | MUE | URGENCIAS |  | CONSULTORIO 110 | HOS | SI | BUENO |  |  |  | 449100 |  | COM 5076 | 2022-12-27 | ACARIBE LIBROS | 1006086 |  |  | 1
MUE-2001S | N/A | 2022-01-24 | HDSAI | SILLA ERGONOMICA | N/A | N/A | N/A | MUE | URGENCIAS |  | CONSULTORIO 109 | HOS | SI | BUENO |  |  |  | 449100 |  | COM 5076 | 2022-12-27 | ACARIBE LIBROS | 1006086 |  |  | 1
BIO-1395S | BIO-0318S | 2022-06-16 | HDSAI | ESCALADOR | ATLETIC | STEPPER | N/A | BIO | CONSULTA EXTERNA |  | FISIOTERAPIA | HOS | SI | BUENO | [8 empty] | 1006086
BIO-1396S | BIO-0317S | 2022-06-16 | HDSAI | BASCULA CON TALLIMETRO | DETECTO | 339KL | E177070268 | BIO | CONSULTA EXTERNA |  | FISIOTERAPIA | HOS | SI | BUENO | [8 empty] | 1006086
BIO-1397S | BIO-0315S | 2022-06-16 | HDSAI | BICICLETA ESTATICA | SPORTOP | B9500 | N/A | BIO | CONSULTA EXTERNA |  | FISIOTERAPIA | HOS | SI | BUENO | [8 empty] | 1006086
BIO-1398S | BIO-0313S | 2022-06-16 | HDSAI | BICICLETA ESTATICA | SPORTOP | B9500 | N/A | BIO | CONSULTA EXTERNA |  | FISIOTERAPIA | HOS | NO | MALO | [8 empty] | 1006086
BIO-1399S | BIO-0319S | 2022-06-16 | HDSAI | EJERCITADOR DE HOMBRO | N/A | N/A | N/A | BIO | CONSULTA EXTERNA |  | FISIOTERAPIA | HOS | SI | BUENO | [8 empty] | 1006086
BIO-1400S | BIO-0329S | 2022-06-16 | HDSAI | TRACCION CERVICAL | CHATTANOOGA | TX-7 | 15844/01 | BIO | CONSULTA EXTERNA |  | FISIOTERAPIA | HOS | SI | BUENO | [8 empty] | 1006086
BIO-1402S | BIO-2116S | 2022-06-16 | HDSAI | MASAJEADOR ELECTRICO | BIODINAMICS | SL-C02 | CM0086540 | BIO | CONSULTA EXTERNA |  | FISIOTERAPIA | HOS | SI | BUENO | [8 empty] | 1006086
BIO-1401S | BIO-2090S | 2022-06-16 | HDSAI | ULTRASONIDO | BTL | 4710 | 028T-B-05878 | BIO | CONSULTA EXTERNA |  | FISIOTERAPIA | HOS | SI | BUENO | [8 empty] | 1006086
BIO-1403S | BIO-2444S | 2022-06-16 | HDSAI | EJERCITADOR DE BRAZO | N/A | N/A | N/A | BIO | CONSULTA EXTERNA |  | FISIOTERAPIA | HOS | SI | BUENO | [8 empty] | 1006086
MUE-1813S | ADZ01252 | 2022-06-16 | HDSAI | ESTANTERIA PLASTICA | N/A | N/A | N/A | MUE | CONSULTA EXTERNA |  | FISIOTERAPIA | HOS | SI | BUENO | [8 empty] | 1006086
MUE-1814S | ADZ01266 | 2022-06-16 | HDSAI | SILLA INTERLOCUTORA | N/A | N/A | N/A | MUE | CONSULTA EXTERNA |  | FISIOTERAPIA | HOS | SI | BUENO | [8 empty] | 1006086
MUE-1815S | ADZ01268 | 2022-06-16 | HDSAI | SILLA INTERLOCUTORA | N/A | N/A | N/A | MUE | CONSULTA EXTERNA |  | FISIOTERAPIA | HOS | SI | BUENO | [8 empty] | 1006086
MUE-1816S | ADZ01263 | 2022-06-16 | HDSAI | MESA AUXILIAR | N/A | N/A | N/A | MUE | CONSULTA EXTERNA |  | FISIOTERAPIA | HOS | SI | BUENO | [8 empty] | 1006086
MUE-1817S | ADZ01270 | 2022-06-16 | HDSAI | DIVAN | N/A | N/A | N/A | MUE | CONSULTA EXTERNA |  | FISIOTERAPIA | HOS | SI | BUENO | [8 empty] | 1006086
MUE-1818S | ADZ01267 | 2022-06-16 | HDSAI | DIVAN | N/A | N/A | N/A | MUE | CONSULTA EXTERNA |  | FISIOTERAPIA | HOS | SI | BUENO | [8 empty] | 1006086
MUE-1819S | ADZ01250 | 2022-06-16 | HDSAI | ESCALERILLA 2 PASOS | N/A | N/A | N/A | MUE | CONSULTA EXTERNA |  | FISIOTERAPIA | HOS | SI | BUENO | [8 empty] | 1006086
MUE-1820S | ADZ01275 | 2022-06-16 | HDSAI | ESCALERILLA 2 PASOS | N/A | N/A | N/A | MUE | CONSULTA EXTERNA |  | FISIOTERAPIA | HOS | SI | BUENO | [8 empty] | 1006086
| ADZ02071 |  | GOB | CALDERA | CONTINENTAL | N/A | CC0756 | IND |  |  | CUARTO TECNICO AREA INDUSTRIAL | HOS | SI | REGULAR | [8 empty] | 1006086
| ADZ02072 |  | GOB | CALDERA | CONTINENTAL | N/A | CC0756 | IND |  |  | CUARTO TECNICO AREA INDUSTRIAL | HOS | SI | MALO | [8 empty] | 1006086
| GOB |  | GOB | COMPRESOR DE AIRE | QUINCY | BM5120ST | UTZ202052 | IND |  |  | CUARTO TECNICO | HOS | SI | BUENO | [8 empty] | 1006086
MUE-1821S | 4001229 | 2022-06-16 | HDSAI | SILLA ERGONOMICA | N/A | N/A | N/A | MUE | CONSULTA EXTERNA |  | FISIOTERAPIA | HOS | SI | BUENO | [8 empty] | 1006086
MUE-1823S | ADZ01246 | 2022-06-16 | HDSAI | SILLA PLASTICA | N/A | N/A | N/A | MUE | CONSULTA EXTERNA |  | FISIOTERAPIA | HOS | SI | BUENO | [8 empty] | 1006086
MUE-1822S | 4002576 | 2022-06-16 | HDSAI | BANCO | N/A | N/A | N/A | MUE | CONSULTA EXTERNA |  | FISIOTERAPIA | HOS | SI | BUENO | [8 empty] | 1006086
MUE-1824S | ADZ01273 | 2022-06-16 | HDSAI | MESA AUXILIAR | N/A | N/A | N/A | MUE | CONSULTA EXTERNA |  | FISIOTERAPIA | HOS | SI | BUENO | [8 empty] | 1006086
MUE-1826S | 4009284 | 2022-06-16 | HDSAI | SILLA ERGONOMICA | N/A | N/A | N/A | MUE | CONSULTA EXTERNA |  | FISIOTERAPIA | HOS | SI | BUENO | [8 empty] | 1006086
MUE-1825S | ADZ01236 | 2022-06-16 | HDSAI | ESCRITORIO | N/A | N/A | N/A | MUE | CONSULTA EXTERNA |  | FISIOTERAPIA | HOS | SI | BUENO | [8 empty] | 1006086
MUE-1827S | ADZ01269 | 2022-06-16 | HDSAI | ESTANTERIA PLASTICA | N/A | N/A | N/A | MUE | CONSULTA EXTERNA |  | FISIOTERAPIA | HOS | SI | BUENO | [8 empty] | 1006086
MUE-1828S | ADZ01274 | 2022-06-16 | HDSAI | DIVAN | N/A | N/A | N/A | MUE | CONSULTA EXTERNA |  | FISIOTERAPIA | HOS | SI | BUENO | [8 empty] | 1006086
MUE-1829S | ADZ01265 | 2022-06-16 | HDSAI | ESCALERILLA 2 PASOS | N/A | N/A | N/A | MUE | CONSULTA EXTERNA |  | FISIOTERAPIA | HOS | SI | BUENO | [8 empty] | 1006086
MUE-1830S | 4003150 | 2022-06-16 | HDSAI | SILLA PLASTICA | N/A | N/A | N/A | MUE | CONSULTA EXTERNA |  | FISIOTERAPIA | HOS | SI | BUENO | [8 empty] | 1006086
TICS-0494S | N/A | 2022-06-16 | HDSAI | MONITOR DE COMPUTADOR | HP | LV1911 | 6CM2291557 | TICS | CONSULTA EXTERNA |  | FISIOTERAPIA | HOS | SI | BUENO | [8 empty] | 1006086
TICS-0495S | ADZ01238 | 2022-06-16 | HDSAI | CPU | PC SMART | PCSG0B57CPR | GBCPR11020605 | TICS | CONSULTA EXTERNA |  | FISIOTERAPIA | HOS | SI | BUENO | [8 empty] | 1006086
TICS-0496S | ADZ01239S | 2022-06-16 | HDSAI | TELEFONO | PANASONIC | KX-TS500LXW | 7DBAC185940 | TICS | CONSULTA EXTERNA |  | FISIOTERAPIA | HOS | SI | BUENO | [8 empty] | 1006086
| 5136 |  | GOB | COMPRESOR DE AIRE | ROYAL | N/A | N/A | IND |  |  | CELDA EQUIPO RESIDUOS | HOS | SI | BUENO | [8 empty] | 1006086
| 4001984 |  | GOB | FILTRO DE BACTERIAS | N/A | N/A | N/A | IND |  |  | CUARTO TECNICO AREA INDUSTRIAL | HOS | SI | BUENO | [8 empty] | 1006086
TICS-0315S | 1015485 | 2022-06-16 | HDSAI | CPU | HP | HP PRO 3400 | MXL2331YFD | TICS | CONSULTA EXTERNA |  | ODONTOLOGIA | HOS | SI | BUENO | [8 empty] | 1006086
TISC-0497S | N/A | 2022-06-16 | HDSAI | MONITOR DE COMPUTADOR | HP | LV1911 | 6CM2291554 | TICS | CONSULTA EXTERNA |  | ODONTOLOGIA | HOS | SI | BUENO | [8 empty] | 1006086
MUE-1831S | 4001589 | 2022-06-16 | HDSAI | ESTANTERIA PLASTICA | N/A | N/A | N/A | MUE | CONSULTA EXTERNA |  | ODONTOLOGIA | HOS | SI | BUENO | [8 empty] | 1006086
MUE-1832S | 4001335 | 2022-06-16 | HDSAI | BUTACO | N/A | N/A | N/A | MUE | CONSULTA EXTERNA |  | ODONTOLOGIA | HOS | SI | BUENO | [8 empty] | 1006086
MUE-1834S | 4001772 | 2022-06-16 | HDSAI | MESA AUXILIAR | N/A | N/A | N/A | MUE | CONSULTA EXTERNA |  | ODONTOLOGIA | HOS | SI | BUENO | [8 empty] | 1006086
MUE-1833S | ADZ01775 | 2022-06-16 | HDSAI | ESCRITORIO | N/A | N/A | N/A | MUE | CONSULTA EXTERNA |  | ODONTOLOGIA | HOS | SI | BUENO | [8 empty] | 1006086
MUE-1835S | 4009490 | 2022-06-16 | HDSAI | SILLA INTERLOCUTORA | N/A | N/A | N/A | MUE | CONSULTA EXTERNA |  | ODONTOLOGIA | HOS | SI | BUENO | [8 empty] | 1006086
MUE-1867S | 4002567 | 2022-06-16 | HDSAI | SILLA ERGONOMICA | N/A | N/A | N/A | MUE | CONSULTA EXTERNA |  | ODONTOLOGIA | HOS | SI | BUENO | [8 empty] | 1006086
TICS-0498S | 4001604 | 2022-06-16 | HDSAI | TELEFONO | PANASONIC | KX-TS500LXW | 7DBAC186130 | MUE | CONSULTA EXTERNA |  | ODONTOLOGIA | HOS | SI | BUENO | [8 empty] | 1006086
BIO-1404S | BIO-0343S | 2022-06-16 | HDSAI | AMALGAMADOR | SATELEC | SOFTLY | 31270 | BIO | CONSULTA EXTERNA |  | ODONTOLOGIA | HOS | SI | BUENO | [8 empty] | 1006086
BIO-1405S | BIO-2803S | 2022-06-16 | HDSAI | LAMPARA DE FOTOCURADO | B-CURE | N/A | N/A | BIO | CONSULTA EXTERNA |  | ODONTOLOGIA | HOS | SI | BUENO | [8 empty] | 1006086
BIO-1408S | BIO-2448S | 2022-06-16 | HDSAI | COMPRESOR | SCHULZ | N/A | N/A | BIO | CONSULTA EXTERNA |  | ODONTOLOGIA | HOS | SI | BUENO | [8 empty] | 1006086
MUE-1837S | ADZ00536 | 2022-06-16 | HDSAI | SILLA ERGONOMICA | N/A | N/A | N/A | MUE | CONSULTA EXTERNA |  | ODONTOLOGIA | HOS | SI | BUENO | [8 empty] | 1006086
MUE-1838S | ADZ01075 | 2022-06-16 | HDSAI | ARCHIVADOR | N/A | N/A | N/A | MUE | CONSULTA EXTERNA |  | ESTADISTICA | HOS | SI | BUENO | [8 empty] | 1006086
MUE-1839S | ADZ01077 | 2022-06-16 | HDSAI | ESCRITORIO | N/A | N/A | N/A | MUE | CONSULTA EXTERNA |  | ESTADISTICA | HOS | SI | BUENO | [8 empty] | 1006086
MUE-1841S | 4001336 | 2022-06-16 | HDSAI | ESTANTERIA PLASTICA | N/A | N/A | N/A | MUE | CONSULTA EXTERNA |  | ESTADISTICA | HOS | SI | BUENO | [8 empty] | 1006086
MUE-1840S | 4010772 | 2022-06-16 | HDSAI | NOCHERO | N/A | N/A | N/A | MUE | CONSULTA EXTERNA |  | ESTADISTICA | HOS | SI | BUENO | [8 empty] | 1006086
MUE-1842S | 4009281 | 2022-06-16 | HDSAI | SILLA ERGONOMICA | N/A | N/A | N/A | MUE | CONSULTA EXTERNA |  | ESTADISTICA | HOS | SI | BUENO | [8 empty] | 1006086
MUE-1844S | 4002566 | 2022-06-16 | HDSAI | ESCRITORIO | N/A | N/A | N/A | MUE | CONSULTA EXTERNA |  | ESTADISTICA | HOS | SI | BUENO | [8 empty] | 1006086
MUE-1217S | N/A | 2022-06-16 | HDSAI | ESCRITORIO | N/A | N/A | N/A | MUE | CONSULTA EXTERNA |  | ESTADISTICA | HOS | SI | BUENO | [8 empty] | 1006086
MUE-1845S | ADZ00971 | 2022-06-16 | HDSAI | SILLA INTERLOCUTORA | N/A | N/A | N/A | MUE | CONSULTA EXTERNA |  | ESTADISTICA | HOS | SI | BUENO | [8 empty] | 1006086
MUE-1219S | 4006072 | 2022-06-16 | HDSAI | ESCRITORIO | N/A | N/A | N/A | MUE | CONSULTA EXTERNA |  | ESTADISTICA | HOS | SI | BUENO | [8 empty] | 1006086
MUE-1220S | 1004445 | 2022-06-16 | HDSAI | SILLA ERGONOMICA | N/A | N/A | N/A | MUE | CONSULTA EXTERNA |  | ESTADISTICA | HOS | SI | BUENO | [8 empty] | 1006086
MUE-1846S | 1000503 | 2022-06-16 | HDSAI | ESCRITORIO | N/A | N/A | N/A | MUE | CONSULTA EXTERNA |  | ESTADISTICA | HOS | SI | BUENO | [8 empty] | 1006086
MUE-1847S | 1779 | 2022-06-16 | HDSAI | SILLA INTERLOCUTORA | N/A | N/A | N/A | MUE | CONSULTA EXTERNA |  | ESTADISTICA | HOS | SI | BUENO | [8 empty] | 1006086
MUE-1218S | 4009266 | 2022-06-16 | HDSAI | SILLA ERGONOMICA | N/A | N/A | N/A | MUE | CONSULTA EXTERNA |  | ESTADISTICA | HOS | SI | BUENO | [8 empty] | 1006086
MUE-1850S | ADZ01073 | 2022-06-16 | HDSAI | ARCHIVADOR | N/A | N/A | N/A | MUE | CONSULTA EXTERNA |  | ESTADISTICA | HOS | SI | BUENO | [8 empty] | 1006086
| 5141 |  | GOB | MOTOBOMBA Y FILTRO PARA TRATAMIENTO DE AGUA | PEDROLO | CPM620 | 191303 | IND | RECURSOS FISICOS |  | CELDA EQUIPO RESIDUOS | HOS | SI | MALO | DAR DE BAJA | [7 empty] | 1006086
TICS-0499S | N/A | 2022-06-16 | LINALCA (ALQUILER) | MONITOR DE COMPUTADOR | HP | LV1911 | 6CM2060MLG | TICS | CONSULTA EXTERNA |  | ESTADISTICA | HOS | SI | BUENO | [8 empty] | 1006086
TICS-0500S | N/A | 2022-06-16 | HDSAI | CPU | HP | COMPAQ 6200 | 2UA2120MZ5 | TICS | CONSULTA EXTERNA |  | ESTADISTICA | HOS | SI | BUENO | [8 empty] | 1006086
TICS-0501S | 4009018 | 2022-06-16 | HDSAI | SCANER | CANON | CR-C125 | FP310986 | TICS | CONSULTA EXTERNA |  | ESTADISTICA | HOS | SI | BUENO | [8 empty] | 1006086
TICS-0502S | N/A | 2022-06-16 | HDSAI | MONITOR DE COMPUTADOR | HP | LV1911 | 6CM2291515 | TICS | CONSULTA EXTERNA |  | ESTADISTICA | HOS | SI | BUENO | [8 empty] | 1006086
TICS-0503S | N/A | 2022-06-16 | HDSAI | IMPRESORA | SAMSUNG | XPRESS M2020W | 074HB8GJ1B004JD | TICS | CONSULTA EXTERNA |  | ESTADISTICA | HOS | SI | BUENO | [8 empty] | 1006086
TICS-0504S | 1015491 | 2022-06-16 | HDSAI | CPU | HP | HP PRO 3400 | MXL23321B5 | TICS | CONSULTA EXTERNA |  | ESTADISTICA | HOS | SI | BUENO | [8 empty] | 1006086
TICS-0505S | 1015318 | 2022-06-16 | HDSAI | CPU | HP | HP PRO 3400 | MXL2331Z6P | TICS | CONSULTA EXTERNA |  | ESTADISTICA | HOS | SI | BUENO | [8 empty] | 1006086
TICS-0506S | N/A | 2022-06-16 | HDSAI | MONITOR DE COMPUTADOR | PC SMART | PCS93118 | PCCPR01110509 | TICS | CONSULTA EXTERNA |  | ESTADISTICA | HOS | SI | BUENO | [8 empty] | 1006086
TICS-0507S | N/A | 2022-06-16 | PROPIEDAD PERSONAL | IMPRESORA | HP | N/A | CN54R692VB | TICS | CONSULTA EXTERNA |  | ESTADISTICA | HOS | SI | BUENO | [8 empty] | 1006086
TICS-0508S | 4001342 | 2022-06-16 | HDSAI | TELEFONO | PANASONIC | KX-TS500LXW | N/A | TICS | CONSULTA EXTERNA |  | ESTADISTICA | HOS | SI | BUENO | [8 empty] | 1006086
MUE-1995S | N/A | 2022-01-24 | HDSAI | SILLA ERGONOMICA | N/A | N/A | N/A | MUE | URGENCIAS |  | STAND DE ENFERMERIA | HOS | SI | BUENO |  |  |  | 449100 |  | COM 5076 | 2022-12-27 | ACARIBE LIBROS | 1006086 |  |  | 1
MUE-1996S | N/A | 2022-01-24 | HDSAI | SILLA ERGONOMICA | N/A | N/A | N/A | MUE | URGENCIAS |  | STAND DE ENFERMERIA | HOS | SI | BUENO |  |  |  | 449100 |  | COM 5076 | 2022-12-27 | ACARIBE LIBROS | 1006086 |  |  | 1
MUE-1997S | N/A | 2022-01-24 | HDSAI | SILLA ERGONOMICA | N/A | N/A | N/A | MUE | PUESTO DE SALUD DE LOMA |  | ADMISIONES | HOS | SI | BUENO |  |  |  | 449100 |  | COM 5076 | 2022-12-27 | ACARIBE LIBROS | 1006086 |  |  | 1
MUE-1998S | N/A | 2022-01-24 | HDSAI | SILLA ERGONOMICA | N/A | N/A | N/A | MUE | URGENCIAS |  | STAND DE ENFERMERIA | HOS | SI | BUENO |  |  |  | 449100 |  | COM 5076 | 2022-12-27 | ACARIBE LIBROS | 1006086 |  |  | 1
MUE-1999S | N/A | 2022-01-24 | HDSAI | SILLA ERGONOMICA | N/A | N/A | N/A | MUE | URGENCIAS |  | STAND DE ENFERMERIA | HOS | SI | BUENO |  |  |  | 449100 |  | COM 5076 | 2022-12-27 | ACARIBE LIBROS | 1006086 |  |  | 1
MUE-2002S | N/A | 2022-01-24 | HDSAI | SILLA ERGONOMICA | N/A | N/A | N/A | MUE | URGENCIAS |  | REFERENCIA Y CONTRAREFERENCIA | HOS | SI | BUENO |  |  |  | 449100 |  | COM 5076 | 2022-12-27 | ACARIBE LIBROS | 1006086 |  |  | 1
MUE-2012S | N/A | 2022-01-31 | HDSAI | SILLA ERGONOMICA | N/A | N/A | N/A | MUE | AGENDAMIENTO |  | ASCENSOR | HOS | SI | BUENO |  |  |  | 449100 |  | COM 5076 | 2022-12-27 | ACARIBE LIBROS | 1006086 |  |  | 1
MUE-2015S | N/A | 2022-01-31 | HDSAI | SILLA ERGONOMICA | N/A | N/A | N/A | MUE | AGENDAMIENTO |  | ASCENSOR | HOS | SI | BUENO |  |  |  | 449100 |  | COM 5076 | 2022-12-27 | ACARIBE LIBROS | 1006086 |  |  | 1
MUE-2025S | N/A | 2023-02-01 | HDSAI | SILLA ERGONOMICA | N/A | N/A | N/A | MUE | FACTURACION |  | PISO 3 | HOS | SI | BUENO |  |  |  | 449100 |  | COM 5076 | 2022-12-27 | ACARIBE LIBROS | 1006086 |  |  | 1
MUE-2021S | N/A | 2023-02-01 | HDSAI | SILLA ERGONOMICA | N/A | N/A | N/A | MUE | FACTURACION |  | PISO 3 | HOS | SI | BUENO |  |  |  | 449100 |  | COM 5076 | 2022-12-27 | ACARIBE LIBROS | 1006086 |  |  | 1
MUE-2024S | N/A | 2023-02-01 | HDSAI | SILLA ERGONOMICA | N/A | N/A | N/A | MUE | FACTURACION |  | PISO 3 | HOS | SI | BUENO |  |  |  | 449100 |  | COM 5076 | 2022-12-27 | ACARIBE LIBROS | 1006086 |  |  | 1
MUE-2023S | N/A | 2023-02-01 | HDSAI | SILLA ERGONOMICA | N/A | N/A | N/A | MUE | FACTURACION |  | PISO 3 | HOS | SI | BUENO |  |  |  | 449100 |  | COM 5076 | 2022-12-27 | ACARIBE LIBROS | 1006086 |  |  | 1
MUE-2022S | N/A | 2023-02-01 | HDSAI | SILLA ERGONOMICA | N/A | N/A | N/A | MUE | FACTURACION |  | PISO 3 | HOS | SI | BUENO |  |  |  | 449100 |  | COM 5076 | 2022-12-27 | ACARIBE LIBROS | 1006086 |  |  | 1
MUE-2018S | N/A | 2023-02-01 | HDSAI | SILLA ERGONOMICA | N/A | N/A | N/A | MUE | AGENDAMIENTO |  | CONSULTA EXTERNA | HOS | SI | BUENO |  |  |  | 449100 |  | COM 5076 | 2022-12-27 | ACARIBE LIBROS | 1006086 |  |  | 1
MUE-2017S | N/A | 2023-02-01 | HDSAI | SILLA ERGONOMICA | N/A | N/A | N/A | MUE | AGENDAMIENTO |  | CONSULTA EXTERNA | HOS | SI | BUENO |  |  |  | 449100 |  | COM 5076 | 2022-12-27 | ACARIBE LIBROS | 1006086 |  |  | 1
MUE-2019S | N/A | 2023-02-01 | HDSAI | SILLA ERGONOMICA | N/A | N/A | N/A | MUE | FACTURACION |  | LABORATORIO | HOS | SI | BUENO |  |  |  | 449100 |  | COM 5076 | 2022-12-27 | ACARIBE LIBROS | 1006086 |  |  | 1
MUE- | N/A | 2023-02-01 | HDSAI | SILLA ERGONOMICA | N/A | N/A | N/A | MUE | LABORATORIO |  | RECEPCION | HOS | SI | BUENO |  |  |  | 449100 |  | COM 5076 | 2022-12-27 | ACARIBE LIBROS | 1006086 |  |  | 1
MUE-2016S | N/A | 2023-02-01 | HDSAI | SILLA ERGONOMICA | N/A | N/A | N/A | MUE | AGENDAMIENTO |  | CONSULTA EXTERNA | HOS | SI | BUENO |  |  |  | 449100 |  | COM 5076 | 2022-12-27 | ACARIBE LIBROS | 1006086 |  |  | 1
MUE-2026S | N/A | 2023-02-01 | HDSAI | SILLA ERGONOMICA | N/A | N/A | N/A | MUE | SISTEMAS |  | PISO 4 | HOS | SI | BUENO |  |  |  | 449100 |  | COM 5076 | 2022-12-27 | ACARIBE LIBROS | 1006086 |  |  | 1
MUE-2027S | N/A | 2023-02-01 | HDSAI | SILLA ERGONOMICA | N/A | N/A | N/A | MUE | SISTEMAS |  | PISO 4 | HOS | SI | BUENO |  |  |  | 449100 |  | COM 5076 | 2022-12-27 | ACARIBE LIBROS | 1006086 |  |  | 1
| N/A |  | GOB-DONACION | PLANTA DE OXIGENO | N/A | N/A | N/A | IND | [5 empty] | BUENO | [8 empty] | 1006086
MUE-2028S | N/A | 2023-02-01 | HDSAI | SILLA ERGONOMICA | N/A | N/A | N/A | MUE | SISTEMAS |  | PISO 4 | HOS | SI | BUENO |  |  |  | 449100 |  | COM 5076 | 2022-12-27 | ACARIBE LIBROS | 1006086 |  |  | 1
MUE-2045S | N/A | 2023-02-01 | HDSAI | SILLA ERGONOMICA | N/A | N/A | N/A | MUE | JURIDICA |  | ADMINISTRACION | HOS | SI | BUENO |  |  |  | 449100 |  | COM 5076 | 2022-12-27 | ACARIBE LIBROS | 1006086 |  |  | 1
MUE-2046S | N/A | 2023-02-01 | HDSAI | SILLA ERGONOMICA | N/A | N/A | N/A | MUE | TALENTO HUMANO |  | ADMINISTRACION | HOS | SI | BUENO |  |  |  | 449100 |  | COM 5076 | 2022-12-27 | ACARIBE LIBROS | 1006086 |  |  | 1
| 5138 |  | GOB | SISTEMA DE OSMOSIS INVERSA | N/A | N/A | N/A | IND |  |  | CELDA EQUIPO RESIDUOS | HOS | SI | BUENO | [8 empty] | 1006086
| ADZ02073 |  | GOB | TANQUE DE AGUA CALIENTE | CONTINENTAL | N/A | N/A | IND |  |  | CUARTO TECNICO AREA INDUSTRIAL | HOS | SI | BUENO | [8 empty] | 1006086
MUE-2043S | N/A | 2023-02-01 | HDSAI | SILLA ERGONOMICA | N/A | N/A | N/A | MUE | SUBGERENCIA CIENTIFICA |  | ADMINISTRACION | HOS | SI | BUENO |  |  |  | 449100 |  | COM 5076 | 2022-12-27 | ACARIBE LIBROS | 1006086 |  |  | 1
MUE-2047S | N/A | 2023-02-01 | HDSAI | SILLA ERGONOMICA | N/A | N/A | N/A | MUE | TALENTO HUMANO |  | ADMINISTRACION | HOS | SI | BUENO |  |  |  | 449100 |  | COM 5076 | 2022-12-27 | ACARIBE LIBROS | 1006086 |  |  | 1
MUE-2044S | N/A | 2023-02-01 | HDSAI | SILLA ERGONOMICA | N/A | N/A | N/A | MUE | SUBGERENCIA ADMINISTRATIVA |  | ADMINISTRACION | HOS | SI | BUENO |  |  |  | 449100 |  | COM 5076 | 2022-12-27 | ACARIBE LIBROS | 1006086 |  |  | 1
MUE-2042S | N/A | 2023-02-01 | HDSAI | SILLA ERGONOMICA | N/A | N/A | N/A | MUE | AGENDAMIENTO |  | CONSULTA EXTERNA | HOS | SI | BUENO |  |  |  | 449100 |  | COM 5076 | 2022-12-27 | ACARIBE LIBROS | 1006086 |  |  | 1
MUE-2040S | N/A | 2023-02-01 | HDSAI | SILLA ERGONOMICA | N/A | N/A | N/A | MUE | ESTADISTICA |  | CONSULTA EXTERNA | HOS | SI | BUENO |  |  |  | 449100 |  | COM 5076 | 2022-12-27 | ACARIBE LIBROS | 1006086 |  |  | 1
MUE-2041S | N/A | 2023-02-01 | HDSAI | SILLA ERGONOMICA | N/A | N/A | N/A | MUE | ESTADISTICA |  | CONSULTA EXTERNA | HOS | SI | BUENO |  |  |  | 449100 |  | COM 5076 | 2022-12-27 | ACARIBE LIBROS | 1006086 |  |  | 1
TICS-514S | ALQ86 | 2022-10-25 | LINALCA (ALQUILER) | CPU | HP | ELITE DESK 800G3 TWR | MXL7232G8M | TICS | CONSULTA EXTERNA |  | GENERAL | HOS | SI | BUENO | [8 empty] | 1006086 |  |  | 9
TICS-515S | ALQ87 | 2022-10-25 | LINALCA (ALQUILER) | MONITOR | HP | E190I | CN4424092X | TICS | CONSULTA EXTERNA |  | GENERAL | HOS | SI | BUENO | [8 empty] | 1006086 |  |  | 9
TICS-517S | ALQ88 | 2022-10-25 | LINALCA (ALQUILER) | CPU | HP | 280G4SFF | 4CE0031L8X | TICS | URGENCIAS |  | REFERENCIA Y CONTRAREFERENCIA | HOS | SI | BUENO | [8 empty] | 1006086 |  |  | 9
TICS-519S | ALQ90 | 2022-10-25 | LINALCA (ALQUILER) | MONITOR | HP | S1933 | CNC1QTPM | TICS | URGENCIAS |  | REFERENCIA Y CONTRAREFERENCIA | HOS | SI | BUENO | [8 empty] | 1006086 |  |  | 9
TICS-518S | ALQ89 | 2022-10-25 | LINALCA (ALQUILER) | CPU | HP | 280G4SFF | 8CG8405TNY | TICS | UCI NEONATAL |  | UCI NEONATAL | HOS | SI | BUENO | [8 empty] | 1006086 |  |  | 9
TICS-630S | ALI64 | 2022-10-25 | LINALCA (ALQUILER) | CPU | HP | 280G3SFF | 8CG8405TQV | TICS | ATENCION AL USUARIO |  | CORRESPONDENCIA | HOS | SI | BUENO | [8 empty] | 1006086 |  |  | 9
TICS-629S | ALI063 | 2022-10-25 | LINALCA (ALQUILER) | CPU | HP | 280G3SFF | 8CG91148ML | TICS | AUXILIAR DE ADMISIONES |  | ADMINISTRACION | HOS | SI | BUENO | [8 empty] | 1006086 |  |  | 9
TICS-632S | ALI066 | 2022-10-25 | LINALCA (ALQUILER) | CPU | HP | 280G3SFF | 8CG8405TKY | TICS | ADMISIONES |  | ASCENSOR | HOS | SI | BUENO | [8 empty] | 1006086 |  |  | 9
TICS-633S | ALI067 | 2022-10-25 | LINALCA (ALQUILER) | CPU | HP | 280G3SFF | 8CG8405TRG | TICS | HISTORIA CLINCA |  | CONSULTA EXTERNA | HOS | SI | BUENO | [8 empty] | 1006086 |  |  | 9
TICS-634S | ALI068 | 2022-10-25 | LINALCA (ALQUILER) | CPU | HP | 280G3SFF | 8CG8405TQ1 | TICS | ADMISIONES |  | LABORATORIO | HOS | SI | BUENO | [8 empty] | 1006086 |  |  | 9
TICS-635S | ALI069 | 2022-10-25 | LINALCA (ALQUILER) | CPU | HP | 280G3SFF | 8CG93692LF | TICS | AGENDAMIENTO |  | CONSULTA EXTERNA | HOS | SI | BUENO | [8 empty] | 1006086 |  |  | 9
TICS-636S | ALI070 | 2022-10-25 | LINALCA (ALQUILER) | CPU | HP | 280G3SFF | 8CG9110B0F | TICS | AGENDAMIENTO |  | CONSULTA EXTERNA | HOS | SI | BUENO | [8 empty] | 1006086 |  |  | 9
TICS-637S | ALI071 | 2022-10-25 | LINALCA (ALQUILER) | CPU | HP | 280G3SFF | 8CG9100H9Z | TICS | FACTURACION |  | CONSULTA EXTERNA | HOS | SI | BUENO | [8 empty] | 1006086 |  |  | 9
TICS-638S | ALI072 | 2022-10-25 | LINALCA (ALQUILER) | CPU | HP | 280G3SFF | 8CG8405TK6 | TICS | ALMACEN |  | GENERAL | HOS | SI | BUENO | [8 empty] | 1006086 |  |  | 9
TICS-639S | ALI073 | 2022-10-25 | LINALCA (ALQUILER) | CPU | HP | 280G3SFF | 8CG8405TP8 | TICS | ADMISIONES |  | LABORATORIO | HOS | SI | BUENO | [8 empty] | 1006086 |  |  | 9
MUE-1846S | 1197 |  | HDSAI | SILLA ERGONOMICA | N/A | N/A | N/A | MUE | ADMISIONES HISTORIA CLINICA |  | ADMISIONES | HOS | SI | REGULAR | [8 empty] | 1006086
TICS-640S | ALI074 | 2022-10-25 | LINALCA (ALQUILER) | CPU | HP | PRODESCK400G3 | MXL7050MGP | TICS | HISTORIA CLINCA |  | CONSULTA EXTERNA | HOS | SI | BUENO | [8 empty] | 1006086 |  |  | 9
TICS-641S | ALI075 | 2022-10-25 | LINALCA (ALQUILER) | CPU | HP | ELITE DESK | MXL7232G8P | TICS | URGENCIAS |  | ADMISIONES | HOS | SI | BUENO | [8 empty] | 1006086 |  |  | 9
TICS-642S | ALI076 | 2022-10-25 | LINALCA (ALQUILER) | CPU | HP | ELITE DESK | MXL7232G8J | TICS | URGENCIAS |  | ADMISIONES | HOS | SI | BUENO | [8 empty] | 1006086 |  |  | 9
TICS-643S | ALI077 | 2022-10-25 | LINALCA (ALQUILER) | MONITOR | DELL | P1914SC | CN0HMGCV | TICS | URGENCIAS |  | ADMISIONES | HOS | SI | BUENO | [8 empty] | 1006086 |  |  | 9
TICS-644S | ALI078 | 2022-10-25 | LINALCA (ALQUILER) | MONITOR | HP | P1913T | CN0PVGRC | TICS | URGENCIAS |  | ADMISIONES | HOS | SI | BUENO | [8 empty] | 1006086 |  |  | 9
MUE-1865S | PROP056 | 2022-10-28 | EDITH KELLY | ESCRITORIO CON CAJONES | N/A | N/A | N/A | MUE | ADMINISTRACION |  | CUBICULO | HOS | SI | BUENO | [8 empty] | 1006086
BIO-1413S | N/A | 2022-11-10 | GOB | BASCULA DIGITAL CON TALLIMETRO | DETECTO | APEX | E09319-0230 | BIO | BODEGA BIOMEDICA |  | SOTANO | HOS | SI | BUENO |  |  |  | 2185000 | 2185000 | FE 1791 | 2021-02-15 | ATMEDICAS S.A | 1006086
BIO-1415S | N/A | 2022-11-10 | GOB | BASCULA DIGITAL CON TALLIMETRO | DETECTO | APEX | E03120-0081 | BIO | BODEGA BIOMEDICA |  | SOTANO | HOS | SI | BUENO |  |  |  | 2185000 | 2185000 | FE 1791 | 2021-02-15 | ATMEDICAS S.A | 1006086
BIO-1416S | N/A | 2022-11-10 | GOB | BASCULA DIGITAL CON TALLIMETRO | DETECTO | APEX | E03120-0077 | BIO | BODEGA BIOMEDICA |  | SOTANO | HOS | SI | BUENO |  |  |  | 2185000 | 2185000 | FE 1791 | 2021-02-15 | ATMEDICAS S.A | 1006086
BIO-1417S | BIO-2885S | 2022-11-10 | GOB | BASCULA DIGITAL CON TALLIMETRO | DETECTO | APEX | E03120-0080 | BIO | BODEGA BIOMEDICA |  | SOTANO | HOS | SI | BUENO |  |  |  | 2185000 | 2185000 | FE 1791 | 2021-02-15 | ATMEDICAS S.A | 1006086
MUE-2039S | N/A | 2023-02-01 | HDSAI | SILLA ERGONOMICA | N/A | N/A | N/A | MUE | ODONTOLOGIA |  | CONSULTA EXTERNA | HOS | SI | BUENO |  |  |  | 449100 |  | COM 5076 | 2022-12-27 | ACARIBE LIBROS | 1006086 |  |  | 1
TICS-0668S | N/A | 2022-12-02 | HDSAI | IMPRESORA | PANTUM | M7100DW | CN6E000357 | TICS | REFERENCIA Y CONTRAREFERENCIA |  | URGENCIA | HOS | SI | BUENO | [8 empty] | 1006086
| 136 |  | GOB | TANQUE DE HIDROFLOW 400 LITROS | AQUAPLACE | 450LITROS | N/A | IND |  |  | CUARTO DE BOMBAS | HOS | SI | BUENO | [8 empty] | 1006086
MUE-2048S | N/A | 2023-02-01 | HDSAI | SILLA ERGONOMICA | N/A | N/A | N/A | MUE | RECURSO FISICO |  | ADMINISTRACION | HOS | SI | BUENO |  |  |  | 449100 |  | COM 5076 | 2022-12-27 | ACARIBE LIBROS | 1006086 |  |  | 1
MUE-2050S | N/A | 2023-02-01 | HDSAI | SILLA ERGONOMICA | N/A | N/A | N/A | MUE | CONTROL INTERNO |  | ADMINISTRACION | HOS | SI | BUENO |  |  |  | 449100 |  | COM 5076 | 2022-12-27 | ACARIBE LIBROS | 1006086 |  |  | 1
0530S | N/A | 2023-01-10 | LINALCA (ALQUILER) | CPU | HP | HP280G3 | 8CG9357V5T | TICS | ADMINISTRACION |  | CONTABILIDAD | HOS | SI | BUENO | [8 empty] | 1006086
MUE-2053S | N/A | 2023-02-01 | HDSAI | SILLA ERGONOMICA | N/A | N/A | N/A | MUE | CALIDAD |  | ADMINISTRACION | HOS | SI | BUENO |  |  |  | 449100 |  | COM 5076 | 2022-12-27 | ACARIBE LIBROS | 1006086 |  |  | 1
TICS-0671S | N/A | 2023-01-16 | HDSAI | IMPRESORA | PANTUM | P3305DW | CN7Y000130 | TICS | ADMINISTRACION |  | CONTABILIDAD | HOS | SI | BUENO |  |  |  | 29916313 |  | VTCV906 |  |  | 1006086
TICS-0676S | N/A | 2023-01-16 | HDSAI | SCANER | EPSON | J382D | X8Q2065846 | TICS | PUESTO DE SALUD DE LA LOMA |  | PUESTO DE SALUD DE LA LOMA | LOMA | SI | BUENO | [8 empty] | 1006086
TICS-0678S | N/A | 2023-01-16 | HDSAI | IMPRESORA | PANTUM | M7105DW | CN7Z000126 | TICS | SOTANO |  | FARMACIA | HOS | SI | BUENO | [8 empty] | 1006086
TICS-0680S | N/A | 2023-01-16 | HDSAI | IMPRESORA | PANTUM | M7105DW | CN7Z000141 | TICS | ADMINISTRACION |  | GENERAL | HOS | SI | BUENO | [8 empty] | 1006086
BIO-1505S | N/A | 2023-01-16 | HDSAI | TERMOMETRO DIGITAL | KEX GERMANY | SH-109 | N/A | BIO | SOTANO |  | FARMACIA | HOS | SI | BUENO | [8 empty] | 1006086
BIO-1504S | N/A | 2023-01-16 | HDSAI | TERMOMETRO DIGITAL | KEX GERMANY | SH-109 | N/A | BIO | SOTANO |  | FARMACIA | HOS | SI | BUENO | [8 empty] | 1006086
BIO-1507S | N/A | 2023-01-16 | HDSAI | TERMOMETRO DIGITAL | KEX GERMANY | SH-109 | N/A | BIO | SOTANO |  | FARMACIA | HOS | SI | BUENO | [8 empty] | 1006086
MUE-2054S | N/A | 2023-02-01 | HDSAI | SILLA ERGONOMICA | N/A | N/A | N/A | MUE | CALIDAD |  | ADMINISTRACION | HOS | SI | BUENO |  |  |  | 449100 |  | COM 5076 | 2022-12-27 | ACARIBE LIBROS | 1006086 |  |  | 1
MUE-2049S | N/A | 2023-02-01 | HDSAI | SILLA ERGONOMICA | N/A | N/A | N/A | MUE | COORDINACION DE ENFERMERIA |  | ADMINISTRACION | HOS | SI | BUENO |  |  |  | 449100 |  | COM 5076 | 2022-12-27 | ACARIBE LIBROS | 1006086 |  |  | 1
MUE-2055S | N/A | 2023-02-01 | HDSAI | SILLA ERGONOMICA | N/A | N/A | N/A | MUE | OFICINA AMBIENTAL |  | SOTANO | HOS | SI | BUENO |  |  |  | 449100 |  | COM 5076 | 2022-12-27 | ACARIBE LIBROS | 1006086 |  |  | 1
MUE-2056S | N/A | 2023-02-01 | HDSAI | SILLA ERGONOMICA | N/A | N/A | N/A | MUE | NUTRICION |  | SOTANO | HOS | SI | BUENO |  |  |  | 449100 |  | COM 5076 | 2022-12-27 | ACARIBE LIBROS | 1006086 |  |  | 1
MUE-2051S | N/A | 2023-02-01 | HDSAI | SILLA ERGONOMICA | N/A | N/A | N/A | MUE | PRESUPUESTO |  | ADMINNISTRACION | HOS | SI | BUENO |  |  |  | 449100 |  | COM 5076 | 2022-12-27 | ACARIBE LIBROS | 1006086 |  |  | 1
MUE-2034S | N/A | 2023-02-01 | HDSAI | SILLA ERGONOMICA | N/A | N/A | N/A | MUE | CONSULTORIO |  | CONSULTA EXTERNA | HOS | SI | BUENO |  |  |  | 449100 |  | COM 5076 | 2022-12-27 | ACARIBE LIBROS | 1006086 |  |  | 1
MUE-2035S | N/A | 2023-02-01 | HDSAI | SILLA ERGONOMICA | N/A | N/A | N/A | MUE | CONSULTORIO |  | CONSULTA EXTERNA | HOS | SI | BUENO |  |  |  | 449100 |  | COM 5076 | 2022-12-27 | ACARIBE LIBROS | 1006086 |  |  | 1
MUE-2036S | N/A | 2023-02-01 | HDSAI | SILLA ERGONOMICA | N/A | N/A | N/A | MUE | CONSULTORIO |  | CONSULTA EXTERNA | HOS | SI | BUENO |  |  |  | 449100 |  | COM 5076 | 2022-12-27 | ACARIBE LIBROS | 1006086 |  |  | 1
MUE-2037S | N/A | 2023-02-01 | HDSAI | SILLA ERGONOMICA | N/A | N/A | N/A | MUE | CONSULTORIO |  | CONSULTA EXTERNA | HOS | SI | BUENO |  |  |  | 449100 |  | COM 5076 | 2022-12-27 | ACARIBE LIBROS | 1006086 |  |  | 1
MUE-2038S | N/A | 2023-02-01 | HDSAI | SILLA ERGONOMICA | N/A | N/A | N/A | MUE | CONSULTORIO |  | CONSULTA EXTERNA | HOS | SI | BUENO |  |  |  | 449100 |  | COM 5076 | 2022-12-27 | ACARIBE LIBROS | 1006086 |  |  | 1
MUE-2029S | N/A | 2023-02-01 | HDSAI | SILLA ERGONOMICA | N/A | N/A | N/A | MUE | CONSULTORIO |  | CONSULTA EXTERNA | HOS | SI | BUENO |  |  |  | 449100 |  | COM 5076 | 2022-12-27 | ACARIBE LIBROS | 1006086 |  |  | 1
MUE-2030S | N/A | 2023-02-01 | HDSAI | SILLA ERGONOMICA | N/A | N/A | N/A | MUE | CONSULTORIO |  | CONSULTA EXTERNA | HOS | SI | BUENO |  |  |  | 449100 |  | COM 5076 | 2022-12-27 | ACARIBE LIBROS | 1006086 |  |  | 1
MUE-2031S | N/A | 2023-02-01 | HDSAI | SILLA ERGONOMICA | N/A | N/A | N/A | MUE | CONSULTORIO |  | CONSULTA EXTERNA | HOS | SI | BUENO |  |  |  | 449100 |  | COM 5076 | 2022-12-27 | ACARIBE LIBROS | 1006086 |  |  | 1
MUE-2032S | N/A | 2023-02-01 | HDSAI | SILLA ERGONOMICA | N/A | N/A | N/A | MUE | CONSULTORIO |  | CONSULTA EXTERNA | HOS | SI | BUENO |  |  |  | 449100 |  | COM 5076 | 2022-12-27 | ACARIBE LIBROS | 1006086 |  |  | 1
MUE-2033S | N/A | 2023-02-01 | HDSAI | SILLA ERGONOMICA | N/A | N/A | N/A | MUE | CONSULTORIO |  | CONSULTA EXTERNA | HOS | SI | BUENO |  |  |  | 449100 |  | COM 5076 | 2022-12-27 | ACARIBE LIBROS | 1006086 |  |  | 1
MUE-2052S | N/A | 2023-02-01 | HDSAI | SILLA ERGONOMICA | N/A | N/A | N/A | MUE | COSTOS |  | ADMINISTRACION | HOS | SI | BUENO |  |  |  | 449100 |  | COM 5076 | 2022-12-27 | ACARIBE LIBROS | 1006086 |  |  | 1
MUE-2069S | N/A | 2023-02-01 | HDSAI | SILLA ERGONOMICA | N/A | N/A | N/A | MUE | ALMACEN |  | ALMACEN | HOS | SI | BUENO |  |  |  | 449100 |  | COM 5076 | 2022-12-27 | ACARIBE LIBROS | 1006086 |  |  | 1
MUE-2070S | N/A | 2023-02-01 | HDSAI | SILLA ERGONOMICA | N/A | N/A | N/A | MUE | ALMACEN |  | ALMACEN | HOS | SI | BUENO |  |  |  | 449100 |  | COM 5076 | 2022-12-27 | ACARIBE LIBROS | 1006086 |  |  | 1
MUE-2071S | N/A | 2023-02-01 | HDSAI | SILLA ERGONOMICA | N/A | N/A | N/A | MUE | ALMACEN |  | ALMACEN | HOS | SI | BUENO |  |  |  | 449100 |  | COM 5076 | 2022-12-27 | ACARIBE LIBROS | 1006086 |  |  | 1
MUE-1892S | N/A | 2022-03-31 | HDSAI | SILLA GIRATORIA | N/A | N/A | N/A | MUE | AYUDAS DIAGNOSTICA |  | TOMOGRAFIA 2 | HOS | SI | BUENO |  |  |  | NO SE TIENE INFORMACION |  | NO SE TIENE | 2022-03-31 | NO SE TIENE INFORMACION | 1006086
MUE-1799S | N/A | 2022-03-10 | HDSAI | SILLA INTERLOCUTORA | N/A | N/A | N/A | MUE | ADMINISTRACION |  | GENERAL | HOS | SI | BUENO |  |  |  | NO SE TIENE INFORMACION |  |  | 2022-03-09 | NO SE TIENE INFORMACION | 1006086
MUE-1800S | N/A | 2022-03-10 | HDSAI | SILLA INTERLOCUTORA | N/A | N/A | N/A | MUE | ADMINISTRACION |  | GENERAL | HOS | SI | BUENO |  |  |  | NO SE TIENE INFORMACION |  |  | 2022-03-09 | NO SE TIENE INFORMACION | 1006086
MUE-1801S | N/A | 2022-03-10 | HDSAI | SILLA INTERLOCUTORA | N/A | N/A | N/A | MUE | ADMINISTRACION |  | GENERAL | HOS | SI | BUENO |  |  |  | NO SE TIENE INFORMACION |  |  | 2022-03-09 | NO SE TIENE INFORMACION | 1006086
MUE-1802S | N/A | 2022-03-10 | HDSAI | SILLA INTERLOCUTORA | N/A | N/A | N/A | MUE | ADMINISTRACION |  | GENERAL | HOS | SI | BUENO |  |  |  | NO SE TIENE INFORMACION |  |  | 2022-03-09 | NO SE TIENE INFORMACION | 1006086
MUE-1803S | N/A | 2022-03-10 | HDSAI | SILLA INTERLOCUTORA | N/A | N/A | N/A | MUE | ADMINISTRACION |  | GENERAL | HOS | SI | BUENO |  |  |  | NO SE TIENE INFORMACION |  |  | 2022-03-09 | NO SE TIENE INFORMACION | 1006086
MUE-1804S | N/A | 2022-03-10 | HDSAI | SILLA INTERLOCUTORA | N/A | N/A | N/A | MUE | ADMINISTRACION |  | GENERAL | HOS | SI | BUENO |  |  |  | NO SE TIENE INFORMACION |  |  | 2022-03-09 | NO SE TIENE INFORMACION | 1006086
MUE-1805S | N/A | 2022-03-10 | HDSAI | SILLA INTERLOCUTORA | N/A | N/A | N/A | MUE | ADMINISTRACION |  | GENERAL | HOS | SI | BUENO |  |  |  | NO SE TIENE INFORMACION |  |  | 2022-03-09 | NO SE TIENE INFORMACION | 1006086
MUE-1806S | N/A | 2022-03-10 | HDSAI | SILLA INTERLOCUTORA | N/A | N/A | N/A | MUE | ADMINISTRACION |  | GENERAL | HOS | SI | BUENO |  |  |  | NO SE TIENE INFORMACION |  |  | 2022-03-09 | NO SE TIENE INFORMACION | 1006086
MUE-1807S | N/A | 2022-03-10 | HDSAI | SILLA INTERLOCUTORA | N/A | N/A | N/A | MUE | ADMINISTRACION |  | GENERAL | HOS | SI | BUENO |  |  |  | NO SE TIENE INFORMACION |  |  | 2022-03-09 | NO SE TIENE INFORMACION | 1006086
MUE-1808S | N/A | 2022-03-10 | HDSAI | SILLA INTERLOCUTORA | N/A | N/A | N/A | MUE | ADMINISTRACION |  | GENERAL | HOS | SI | BUENO |  |  |  | NO SE TIENE INFORMACION |  |  | 2022-03-09 | NO SE TIENE INFORMACION | 1006086
MUE-1855 | N/A |  | HDSAI | SILLA PLASTICA CON BRAZOS | REGINA | N/A | N/A | MUE | UCI NEONATAL |  | GENERAL | HOS | BUENO | BUENO |  |  |  | 60000 |  | 20JU40970 | 2022-08-11 | OLSEN Y CIA LTDA | 1006086 |  |  | 1
MUE-1856 | N/A |  | HDSAI | SILLA PLASTICA CON BRAZOS | REGINA | N/A | N/A | MUE | UCI NEONATAL |  | GENERAL | HOS | BUENO | BUENO |  |  |  | 60000 |  | 20JU40970 | 2022-08-11 | OLSEN Y CIA LTDA | 1006086 |  |  | 1
MUE-1857 | N/A |  | HDSAI | SILLA PLASTICA CON BRAZOS | REGINA | N/A | N/A | MUE | UCI NEONATAL |  | GENERAL | HOS | BUENO | BUENO |  |  |  | 60000 |  | 20JU40970 | 2022-08-11 | OLSEN Y CIA LTDA | 1006086 |  |  | 1
MUE-1862S | N/A |  | HDSAI | SILLA PLASTICA SIN BRAZOS | N/A | N/A | N/A | MUE | CONSULTA EXTERNA |  | ADMISIONES | HOS | SI | BUENO |  |  |  | NO SE TIENE INFORMACION |  | NO SE TIENE | 2022-07-29 | NO SE TIENE INFORMCION | 1006086
BIO-0791S | BIO-2831S | 2022-02-07 | GOB | TENS | HITCH | MULTISTIME FOUR | 20128 | BIO | PUESTO DE SALUD DE LA LOMA |  | FISIOTERAPIA | LOMA | SI | BUENO |  |  |  | 1535120 | 1535120 | FE1897 | 2021-02-15 | COMERCIALIZADORA CB MEDICAL | 1006086 |  |  | 4
BIO-1067S | N/A | 2022-06-03 | GOB | TENS | HITCH | MULTISTIME FOUR | 20129 | BIO | BODEGA BIOMEDICA |  | BODEGA BIOMEDICA | HOS | SI | BUENO |  |  |  | 1535120 | 1535120 | FE1897 | 2021-02-15 | COMERCIALIZADORA CB MEDICAL | 1006086 |  |  | 4
BIO-1391S | BIO-2832S | 2022-06-16 | GOB | TENS | HITCH | MULTISTIME FOUR | 2127 | BIO | CONSULTA EXTERNA |  | FISIOTERAPIA | HOS | SI | BUENO |  |  |  | 1535120 | 1535120 | FE1897 | 2021-02-15 | COMERCIALIZADORA CB MEDICAL | 1006086 |  |  | 4
BIO-0778S | BIO-2626S | 2022-02-07 | GOB | TENSIOMETRO | WELCH ALLYN | TYCOS | 191022210157 | BIO | PUESTO DE SALUD DE |  | CONSULTORIO 3 LA LOMA |  | SI | BUENO | 2021-04-12 |  |  | 783000 | 783000 | FE-1791 | 2021-02-15 | ATMEDICAS S.A | 1006086 |  |  | 4
BIO-0778S | BIO-2631S | 2022-02-07 | GOB | TENSIOMETRO | WELCH ALLYN | TYCOS | 191022233807 | BIO | PUESTO DE SALUD DE LA LOMA |  | CONSULTORIO 3 | LOMA | SI | BUENO | 2021-04-13 |  |  | 783000 | 783000 | FE-1791 | 2021-02-15 | ATMEDICAS S.A | 1006086 |  |  | 4
BIO-1256S | N/A | 2022-06-09 | GOB | TENSIOMETRO | WELCH ALLYN | N/A | 200605103315 | BIO | BODEGA BIOMEDICA |  | BODEGA BIOMEDICA | HOS | SI | BUENO |  |  |  | NO SE TIENE INFORMACION | NO SE TIEN INFORMACION | NO SE TIENE | 2022-06-09 | CRUZ ROJA | 1006086 |  |  | 4
BIO-1257S | N/A | 2022-06-09 | GOB | TENSIOMETRO | WELCH ALLYN | N/A | 200525073165 | BIO | BODEGA BIOMEDICA |  | BODEGA BIOMEDICA | HOS | SI | BUENO |  |  |  | NO SE TIENE INFORMACION | NO SE TIEN INFORMACION | NO SE TIENE | 2022-06-09 | CRUZ ROJA | 1006086 |  |  | 4
BIO-1258S | N/A | 2022-06-09 | GOB | TENSIOMETRO | WELCH ALLYN | N/A | 200605085675 | BIO | BODEGA BIOMEDICA |  | BODEGA BIOMEDICA | HOS | SI | BUENO |  |  |  | NO SE TIENE INFORMACION | NO SE TIEN INFORMACION | NO SE TIENE | 2022-06-09 | CRUZ ROJA | 1006086 |  |  | 4
BIO-1259S | N/A | 2022-06-09 | GOB | TENSIOMETRO | WELCH ALLYN | N/A | 200605102115 | BIO | BODEGA BIOMEDICA |  | BODEGA BIOMEDICA | HOS | SI | BUENO |  |  |  | NO SE TIENE INFORMACION | NO SE TIEN INFORMACION | NO SE TIENE | 2022-06-09 | CRUZ ROJA | 1006086 |  |  | 4
BIO-1260S | N/A | 2022-06-09 | GOB | TENSIOMETRO | WELCH ALLYN | N/A | 200603141045 | BIO | BODEGA BIOMEDICA |  | BODEGA BIOMEDICA | HOS | SI | BUENO |  |  |  | NO SE TIENE INFORMACION | NO SE TIEN INFORMACION | NO SE TIENE | 2022-06-09 | CRUZ ROJA | 1006086 |  |  | 4
BIO-1261S | N/A | 2022-06-09 | GOB | TENSIOMETRO | WELCH ALLYN | N/A | 200602170065 | BIO | BODEGA BIOMEDICA |  | BODEGA BIOMEDICA | HOS | SI | BUENO |  |  |  | NO SE TIENE INFORMACION | NO SE TIEN INFORMACION | NO SE TIENE | 2022-06-09 | CRUZ ROJA | 1006086 |  |  | 4
MUE-2013S | N/A | 2022-01-28 | HDSAI | SILLA ERGONOMICA ALTA | N/A | N/A | N/A | MUE | URGENCIAS |  | ADMISIONES | HOS | SI | BUENO | [8 empty] | 1006086
MUE-2014S | N/A | 2022-01-28 | HDSAI | SILLA ERGONOMICA ALTA | N/A | N/A | N/A | MUE | URGENCIAS |  | ADMISIONES | HOS | SI | BUENO | [8 empty] | 1006086
BIO-1262S | N/A | 2022-06-09 | GOB | TENSIOMETRO | WELCH ALLYN | N/A | 200525071545 | BIO | BODEGA BIOMEDICA |  | BODEGA BIOMEDICA | HOS | SI | BUENO |  |  |  | NO SE TIENE INFORMACION | NO SE TIEN INFORMACION | NO SE TIENE | 2022-06-09 | CRUZ ROJA | 1006086 |  |  | 4
BIO-1336S | BIO-2617S | 2022-06-10 | GOB | TENSIOMETRO | WELCH ALLYN | TYCOS | 190718071839 | BIO | BODEGA BIOMEDICA |  | BODEGA BIOMEDICA | HOS | SI | BUENO |  |  |  | 783000 | 783000 | FE-1791 | 2021-02-15 | ATMEDICAS S.A | 1006086 |  |  | 4
BIO-1337S | BIO-2621S | 2022-06-10 | GOB | TENSIOMETRO | WELCH ALLYN | TYCOS | 191001123159 | BIO | BODEGA BIOMEDICA |  | BODEGA BIOMEDICA | HOS | SI | BUENO |  |  |  | 783000 | 783000 | FE-1791 | 2021-02-15 | ATMEDICAS S.A | 1006086 |  |  | 4
BIO-1338S | BIO-2630S | 2022-06-10 | GOB | TENSIOMETRO | WELCH ALLYN | TYCOS | 191022204337 | BIO | BODEGA BIOMEDICA |  | BODEGA BIOMEDICA | HOS | SI | BUENO |  |  |  | 783000 | 783000 | FE-1791 | 2021-02-15 | ATMEDICAS S.A | 1006086 |  |  | 4
BIO-1339S | BIO-2632S | 2022-06-10 | GOB | TENSIOMETRO | WELCH ALLYN | TYCOS | 191022203507 | BIO | BODEGA BIOMEDICA |  | BODEGA BIOMEDICA | HOS | SI | BUENO |  |  |  | 783000 | 783000 | FE-1791 | 2021-02-15 | ATMEDICAS S.A | 1006086 |  |  | 4
BIO-1340S | BIO-2629S | 2022-06-10 | GOB | TENSIOMETRO | WELCH ALLYN | TYCOS | 191022205728 | BIO | BODEGA BIOMEDICA |  | BODEGA BIOMEDICA | HOS | SI | BUENO |  |  |  | 783000 | 783000 | FE-1791 | 2021-02-15 | ATMEDICAS S.A | 1006086 |  |  | 4
BIO-1341S | BIO-2624S | 2022-06-10 | GOB | TENSIOMETRO | WELCH ALLYN | TYCOS | 191001133129 | BIO | BODEGA BIOMEDICA |  | BODEGA BIOMEDICA | HOS | SI | BUENO |  |  |  | 783000 | 783000 | FE-1791 | 2021-02-15 | ATMEDICAS S.A | 1006086 |  |  | 4
BIO-1342S | BIO-2622S | 2022-06-10 | GOB | TENSIOMETRO | WELCH ALLYN | TYCOS | 191022233937 | BIO | BODEGA BIOMEDICA |  | BODEGA BIOMEDICA | HOS | SI | BUENO |  |  |  | 783000 | 783000 | FE-1791 | 2021-02-15 | ATMEDICAS S.A | 1006086 |  |  | 4
BIO-1343S | BIO-2619S | 2022-06-10 | GOB | TENSIOMETRO | WELCH ALLYN | TYCOS | 191001134559 | BIO | BODEGA BIOMEDICA |  | BODEGA BIOMEDICA | HOS | SI | BUENO |  |  |  | 783000 | 783000 | FE-1791 | 2021-02-15 | ATMEDICAS S.A | 1006086 |  |  | 4
BIO-1344S | BIO-2623S | 2022-06-10 | GOB | TENSIOMETRO | WELCH ALLYN | TYCOS | 191022203638 | BIO | BODEGA BIOMEDICA |  | BODEGA BIOMEDICA | HOS | SI | BUENO |  |  |  | 783000 | 783000 | FE-1791 | 2021-02-15 | ATMEDICAS S.A | 1006086 |  |  | 4
BIO-1345S | BIO-2620S | 2022-06-10 | GOB | TENSIOMETRO | WELCH ALLYN | TYCOS | 191001140507 | BIO | BODEGA BIOMEDICA |  | BODEGA BIOMEDICA | HOS | SI | BUENO |  |  |  | 783000 | 783000 | FE-1791 | 2021-02-15 | ATMEDICAS S.A | 1006086 |  |  | 4
BIO-1346S | BIO-2628S | 2022-06-10 | GOB | TENSIOMETRO | WELCH ALLYN | TYCOS | 191022205449 | BIO | BODEGA BIOMEDICA |  | BODEGA BIOMEDICA | HOS | SI | BUENO |  |  |  | 783000 | 783000 | FE-1791 | 2021-02-15 | ATMEDICAS S.A | 1006086 |  |  | 4
BIO-1347S | BIO-2633S | 2022-06-10 | GOB | TENSIOMETRO | WELCH ALLYN | TYCOS | 191022232757 | BIO | BODEGA BIOMEDICA |  | BODEGA BIOMEDICA | HOS | SI | BUENO |  |  |  | 783000 | 783000 | FE-1791 | 2021-02-15 | ATMEDICAS S.A | 1006086 |  |  | 4
BIO-1348S | BIO-2625S | 2022-06-10 | GOB | TENSIOMETRO | WELCH ALLYN | TYCOS | 191022203637 | BIO | BODEGA BIOMEDICA |  | BODEGA BIOMEDICA | HOS | SI | BUENO |  |  |  | 783000 | 783000 | FE-1791 | 2021-02-15 | ATMEDICAS S.A | 1006086 |  |  | 4
BIO-1349S | BIO-2618S | 2022-06-10 | GOB | TENSIOMETRO | WELCH ALLYN | TYCOS | 190924041219 | BIO | BODEGA BIOMEDICA |  | BODEGA BIOMEDICA | HOS | SI | BUENO |  |  |  | 783000 | 783000 | FE-1791 | 2021-02-15 | ATMEDICAS S.A | 1006086 |  |  | 4
BIO-1350S | BIO-2627S | 2022-06-10 | GOB | TENSIOMETRO | WELCH ALLYN | TYCOS | 191022203349 | BIO | BODEGA BIOMEDICA |  | BODEGA BIOMEDICA | HOS | SI | BUENO |  |  |  | 783000 | 783000 | FE-1791 | 2021-02-15 | ATMEDICAS S.A | 1006086 |  |  | 4
BIO-0729S | BIO-2887S | 2022-02-01 | GOB | TENSIOMETRO DIGITAL | WELCH ALLYN | N/A | N/A | BIO | PUESTO DE SALUD DE SAN LUIS |  | GENERAL |  | SI | BUENO |  |  |  | 783000 | 783000 | FE-1791 | 2021-02-15 | ATMEDICAS S.A | 1006086 |  |  | 4
BIO-0406S | N/A | 2021-12-07 | HDSAI | TERMOHIGROMETRO | KEX GERMANY | SH-172 | N/A | BIO | SOTANO |  | BODEGA BIOMEDICA | HOS | SI | BUENO |  |  |  | NO SE TIENE INFORMACION |  | NO SE TIENE | 2021-12-07 | NO SE TIENE INFORMACION | 1006086
BIO-0407S | N/A | 2021-12-07 | HDSAI | TERMOHIGROMETRO | KEX GERMANY | SH-172 | N/A | BIO | SOTANO |  | BODEGA BIOMEDICA | HOS | SI | BUENO |  |  |  | NO SE TIENE INFORMACION |  | NO SE TIENE | 2021-12-07 | NO SE TIENE INFORMACION | 1006086
BIO-0408S | N/A | 2021-12-07 | HDSAI | TERMOHIGROMETRO | KEX GERMANY | SH-172 | N/A | BIO | SOTANO |  | BODEGA BIOMEDICA | HOS | SI | BUENO |  |  |  | NO SE TIENE INFORMACION |  | NO SE TIENE | 2021-12-07 | NO SE TIENE INFORMACION | 1006086
BIO-0401S | N/A | 2021-12-07 | HDSAI | TERMOHIGROMETRO | KEX GERMANY | SH-172 | N/A | BIO | SOTANO |  | BODEGA BIOMEDICA | HOS | SI | BUENO |  |  |  | NO SE TIENE INFORMACION |  | NO SE TIENE | 2021-12-07 | NO SE TIENE INFORMACION | 1006086
BIO-0405S | N/A | 2021-12-07 | HDSAI | TERMOHIGROMETRO | KEX GERMANY | SH-172 | N/A | BIO | SOTANO |  | BODEGA BIOMEDICA | HOS | SI | BUENO |  |  |  | NO SE TIENE INFORMACION |  | NO SE TIENE | 2021-12-07 | NO SE TIENE INFORMACION | 1006086
BIO-0404S | N/A | 2021-12-07 | HDSAI | TERMOHIGROMETRO | KEX GERMANY | SH-172 | N/A | BIO | SOTANO |  | BODEGA BIOMEDICA | HOS | SI | BUENO |  |  |  | NO SE TIENE INFORMACION |  | NO SE TIENE | 2021-12-07 | NO SE TIENE INFORMACION | 1006086
BIO-0403S | N/A | 2021-12-07 | HDSAI | TERMOHIGROMETRO | KEX GERMANY | SH-172 | N/A | BIO | SOTANO |  | BODEGA BIOMEDICA | HOS | SI | BUENO |  |  |  | NO SE TIENE INFORMACION |  | NO SE TIENE | 2021-12-07 | NO SE TIENE INFORMACION | 1006086
BIO-1097S | N/A | 2022-06-06 | GOB | TERMOMETRO DIGITAL | INFRARED | CK-71501 | CK-T15012000404466 | BIO | BODEGA BIOMEDICA |  | BODEGA BIOMEDICA | HOS | SI | BUENO |  |  |  | 93000 | 93000 | FE1897 | 2021-02-15 | COMERCIALIZADORA CB MEDICAL | 1006086 |  |  | 4
BIO-1098S | N/A | 2022-06-06 | GOB | TERMOMETRO DIGITAL | INFRARED | CK-71501 | CK-T15012000404671 | BIO | BODEGA BIOMEDICA |  | BODEGA BIOMEDICA | HOS | SI | BUENO |  |  |  | 93000 | 93000 | FE1897 | 2021-02-15 | COMERCIALIZADORA CB MEDICAL | 1006086 |  |  | 4
BIO-1099S | N/A | 2022-06-06 | GOB | TERMOMETRO DIGITAL | INFRARED | CK-71501 | CK-T15012000404526 | BIO | BODEGA BIOMEDICA |  | BODEGA BIOMEDICA | HOS | SI | BUENO |  |  |  | 93000 | 93000 | FE1897 | 2021-02-15 | COMERCIALIZADORA CB MEDICAL | 1006086 |  |  | 4
BIO-1100S | N/A | 2022-06-06 | GOB | TERMOMETRO DIGITAL | INFRARED | CK-71501 | CK-T15012000404530 | BIO | FARMACIA |  | SOTANO | HOS | SI | BUENO |  |  |  | 93000 | 93000 | FE1897 | 2021-02-15 | COMERCIALIZADORA CB MEDICAL | 1006086 |  |  | 4
BIO-1101S | N/A | 2022-06-06 | GOB | TERMOMETRO DIGITAL | INFRARED | CK-71501 | CK-T15012000404511 | BIO | URGENCIAS |  | CONSULTORIO 111 | HOS | SI | BUENO |  |  |  | 93000 | 93000 | FE1897 | 2021-02-15 | COMERCIALIZADORA CB MEDICAL | 1006086 |  |  | 4
BIO-1102S | N/A | 2022-06-06 | GOB | TERMOMETRO DIGITAL | INFRARED | CK-71501 | CK-T15012000404512 | BIO | BODEGA BIOMEDICA |  | BODEGA BIOMEDICA | HOS | SI | BUENO |  |  |  | 93000 | 93000 | FE1897 | 2021-02-15 | COMERCIALIZADORA CB MEDICAL | 1006086 |  |  | 4
BIO-1103S | N/A | 2022-06-06 | GOB | TERMOMETRO DIGITAL | INFRARED | CK-71501 | CK-T150120004044514 | BIO | BODEGA BIOMEDICA |  | BODEGA BIOMEDICA | HOS | SI | BUENO |  |  |  | 93000 | 93000 | FE1897 | 2021-02-15 | COMERCIALIZADORA CB MEDICAL | 1006086 |  |  | 4
BIO-1104S | N/A | 2022-06-06 | GOB | TERMOMETRO DIGITAL | INFRARED | CK-71501 | CK-T15012000404528 | BIO | BODEGA BIOMEDICA |  | BODEGA BIOMEDICA | HOS | SI | BUENO |  |  |  | 93000 | 93000 | FE1897 | 2021-02-15 | COMERCIALIZADORA CB MEDICAL | 1006086 |  |  | 4
BIO-1105S | N/A | 2022-06-06 | GOB | TERMOMETRO DIGITAL | INFRARED | CK-71501 | CK-T15012000404669 | BIO | BODEGA BIOMEDICA |  | BODEGA BIOMEDICA | HOS | SI | BUENO |  |  |  | 93000 | 93000 | FE1897 | 2021-02-15 | COMERCIALIZADORA CB MEDICAL | 1006086 |  |  | 4
BIO-1106S | N/A | 2022-06-06 | GOB | TERMOMETRO DIGITAL | INFRARED | CK-71501 | CK-T15012000404457 | BIO | BODEGA BIOMEDICA |  | BODEGA BIOMEDICA | HOS | SI | BUENO |  |  |  | 93000 | 93000 | FE1897 | 2021-02-15 | COMERCIALIZADORA CB MEDICAL | 1006086 |  |  | 4
BIO-1107S | N/A | 2022-06-06 | GOB | TERMOMETRO DIGITAL | INFRARED | CK-71501 | CK-T15012000404508 | BIO | BODEGA BIOMEDICA |  | BODEGA BIOMEDICA | HOS | SI | BUENO |  |  |  | 93000 | 93000 | FE1897 | 2021-02-15 | COMERCIALIZADORA CB MEDICAL | 1006086 |  |  | 4
BIO-1108S | N/A | 2022-06-06 | GOB | TERMOMETRO DIGITAL | INFRARED | CK-71501 | CK-T15012000404523 | BIO | BODEGA BIOMEDICA |  | BODEGA BIOMEDICA | HOS | SI | BUENO |  |  |  | 93000 | 93000 | FE1897 | 2021-02-15 | COMERCIALIZADORA CB MEDICAL | 1006086 |  |  | 4
BIO-1109S | N/A | 2022-06-06 | GOB | TERMOMETRO DIGITAL | INFRARED | CK-71501 | CK-T15012000404510 | BIO | BODEGA BIOMEDICA |  | BODEGA BIOMEDICA | HOS | SI | BUENO |  |  |  | 93000 | 93000 | FE1897 | 2021-02-15 | COMERCIALIZADORA CB MEDICAL | 1006086 |  |  | 4
BIO-1110S | N/A | 2022-06-06 | GOB | TERMOMETRO DIGITAL | INFRARED | CK-71501 | CK-T15012000404531 | BIO | BODEGA BIOMEDICA |  | BODEGA BIOMEDICA | HOS | SI | BUENO |  |  |  | 93000 | 93000 | FE1897 | 2021-02-15 | COMERCIALIZADORA CB MEDICAL | 1006086 |  |  | 4
BIO-1111S | N/A | 2022-06-06 | GOB | TERMOMETRO DIGITAL | INFRARED | CK-71501 | CK-T15012000404532 | BIO | BODEGA BIOMEDICA |  | BODEGA BIOMEDICA | HOS | SI | BUENO |  |  |  | 93000 | 93000 | FE1897 | 2021-02-15 | COMERCIALIZADORA CB MEDICAL | 1006086 |  |  | 4
BIO-1112S | N/A | 2022-06-06 | GOB | TERMOMETRO DIGITAL | INFRARED | CK-71501 | CK-T15012000404507 | BIO | BODEGA BIOMEDICA |  | BODEGA BIOMEDICA | HOS | SI | BUENO |  |  |  | 93000 | 93000 | FE1897 | 2021-02-15 | COMERCIALIZADORA CB MEDICAL | 1006086 |  |  | 4
BIO-1113S | N/A | 2022-06-06 | GOB | TERMOMETRO DIGITAL | INFRARED | CK-71501 | CK-T15012000404515 | BIO | BODEGA BIOMEDICA |  | BODEGA BIOMEDICA | HOS | SI | BUENO |  |  |  | 93000 | 93000 | FE1897 | 2021-02-15 | COMERCIALIZADORA CB MEDICAL | 1006086 |  |  | 4
| 5144 |  | GOB | UMA 7,5 TONELADAS | TECAM | 3ABT-09 | 20060903 | IND |  |  | UCI COVID CUARTO TECNICO | HOS | SI | BUENO | [8 empty] | 1006086
BIO-0939S | N/A | 2022-04-20 | HDSAI | TERMOMETRO DIGITAL INFRAROJO | ALPHAGOMED | UFR106 | FJI0180226 | BIO | PUESTO DE SALUD DE LA LOMA |  | CONSULTORIO | LOMA | SI | BUENO |  |  |  | NO SE TIENE INFORMACION |  |  | 2022-04-20 | DONACION CRUZ ROJA | 1006086 |  |  | 4
BIO-0940S | N/A | 2022-04-20 | HDSAI | TERMOMETRO DIGITAL INFRAROJO | ALPHAGOMED | UFR106 | FJI0180238 | BIO | PUESTO DE SALUD DE LA LOMA |  | CONSULTORIO | LOMA | SI | BUENO |  |  |  | NO SE TIENE INFORMACION |  |  | 2022-04-20 | DONACION CRUZ ROJA | 1006086 |  |  | 4
BIO-0941S | N/A | 2022-04-20 | HDSAI | TERMOMETRO DIGITAL INFRAROJO | ALPHAGOMED | UFR106 | FJI0180221 | BIO | PUESTO DE SALUD DE LA LOMA |  | CONSULTORIO | LOMA | SI | BUENO |  |  |  | NO SE TIENE INFORMACION |  |  | 2022-04-20 | DONACION CRUZ ROJA | 1006086 |  |  | 4
BIO-0942S | N/A | 2022-04-20 | HDSAI | TERMOMETRO DIGITAL INFRAROJO | ALPHAGOMED | UFR106 | FJI0180229 | BIO | PUESTO DE SALUD DE LA LOMA |  | CONSULTORIO | LOMA | SI | BUENO |  |  |  | NO SE TIENE INFORMACION |  |  | 2022-04-20 | DONACION CRUZ ROJA | 1006086 |  |  | 4
BIO-0943S | N/A | 2022-04-20 | HDSAI | TERMOMETRO DIGITAL INFRAROJO | ALPHAGOMED | UFR106 | FJI0180224 | BIO | PUESTO DE SALUD DE LA LOMA |  | CONSULTORIO | LOMA | SI | BUENO |  |  |  | NO SE TIENE INFORMACION |  |  | 2022-04-20 | DONACION CRUZ ROJA | 1006086 |  |  | 4
BIO-0944S | N/A | 2022-04-20 | HDSAI | TERMOMETRO DIGITAL INFRAROJO | ALPHAGOMED | UFR106 | FJI0180228 | BIO | PUESTO DE SALUD DE SAN LUIS |  | CONSULTORIO | SAN LUIS | SI | BUENO |  |  |  | NO SE TIENE INFORMACION |  |  | 2022-04-20 | DONACION CRUZ ROJA | 1006086 |  |  | 4
BIO-0945S | N/A | 2022-04-20 | HDSAI | TERMOMETRO DIGITAL INFRAROJO | ALPHAGOMED | UFR106 | FJI0180223 | BIO | PUESTO DE SALUD DE SAN LUIS |  | CONSULTORIO | SAN LUIS | SI | BUENO |  |  |  | NO SE TIENE INFORMACION |  |  | 2022-04-20 | DONACION CRUZ ROJA | 1006086 |  |  | 4
BIO-0946S | N/A | 2022-04-20 | HDSAI | TERMOMETRO DIGITAL INFRAROJO | ALPHAGOMED | UFR106 | FJI0180231 | BIO | PUESTO DE SALUD DE SAN LUIS |  | CONSULTORIO | SAN LUIS | SI | BUENO |  |  |  | NO SE TIENE INFORMACION |  |  | 2022-04-20 | DONACION CRUZ ROJA | 1006086 |  |  | 4
BIO-0947S | N/A | 2022-04-20 | HDSAI | TERMOMETRO DIGITAL INFRAROJO | ALPHAGOMED | UFR106 | FJI0180232 | BIO | PUESTO DE SALUD DE SAN LUIS |  | CONSULTORIO | SAN LUIS | SI | BUENO |  |  |  | NO SE TIENE INFORMACION |  |  | 2022-04-20 | DONACION CRUZ ROJA | 1006086 |  |  | 4
BIO-1238S | BIO-2883S | 2022-06-09 | GOB-DONACION | TORRE LAPAROSCOPIA | STRYKER | N/A | N/A | BIO | BODEGA BIOMEDICA |  | BODEGA BIOMEDICA | HOS | SI | BUENO |  |  |  | 263126949 | 263126949 | FE34030 | 2021-02-18 | STRYKER | 1006086 |  |  | 4
BIO-1026S | N/A | 2022-06-03 | GOB | ULTRASONIDO | HTM | SONIC COMPAQ | 211153 | BIO | BODEGA BIOMEDICA |  | BODEGA BIOMEDICA | HOS | SI | BUENO |  |  |  | 3700000 | 3700000 | FE-1897 | 2021-02-15 | COMERCIALIZADORA CB MEDICAL | 1006086 |  |  | 4
BIO-1393S | BIO-2833S | 2022-06-16 | GOB | ULTRASONIDO | HTM | SONIC COMPAQ | 211155-2020 | BIO | CONSULTA EXTERNA |  | FISIOTERAPIA | HOS | SI | BUENO |  |  |  | 3700000 | 3700000 | FE-1897 | 2021-02-15 | COMERCIALIZADORA CB MEDICAL | 1006086 |  |  | 4
| N/A |  | GOB | ULTRASONIDO | HTM | SONIC COMPAQ | N/A | BIO |  |  |  | HOS | SI | BUENO |  |  |  | 3700000 | 3700000 | FE-1897 | 2021-02-15 | COMERCIALIZADORA CB MEDICAL | 1006086 |  |  | 4
BIO-1121S | N/A | 2022-06-06 | GOB | ULTRASONIDO PORTATIL | N/A | GB818 | N/A | BIO | BODEGA BIOMEDICA |  | BODEGA BIOMEDICA | HOS | SI | BUENO |  |  |  | 485000 | 485000 | FE-1897 | 2021-02-15 | COMERCIALIZADORA CB MEDICAL | 1006086 |  |  | 4
| N/A |  | GOB | ULTRASONIDO PORTATIL | N/A | N/A | N/A | BIO |  |  |  | HOS | SI | BUENO |  |  |  | 485000 | 485000 | FE-1897 | 2021-02-15 | COMERCIALIZADORA CB MEDICAL | 1006086 |  |  | 4
| 1170 |  | GOB | UPS | UNITEC | N/A | N/A | IND |  |  | SISTEMAS PISO 4 | HOS | SI | BUENO | [8 empty] | 1006086
| 1177 |  | GOB | UPS | UNITEC | N/A | 15470100224 | IND |  |  | VIGILANCIA EPIDEMIOLOGIA | HOS | NO | MALO | [8 empty] | 1006086
MUE-1854S | N/A | 2022-07-28 | HDSAI | VENTILADOR DE PARED | SAMURAI | N/A | N/A | MUE | ADMINISTRACION |  | PARTICIPACION SOCIAL | HOS |  | BUENO |  |  |  | NO SE TIENE INFORMACION |  | NO SE TIENE | 2022-07-28 | NO SE TIENE INFORMACION | 1006086
MUE-1853S | N/A | 2022-07-28 | HDSAI | VENTILADOR DE PARED | SAMURAI | N/A | N/A | MUE | URGENCIAS |  | STAND DE ENFERMERIA | HOS |  | BUENO |  |  |  | NO SE TIENE INFORMACION |  | NO SE TIENE | 2022-07-28 | NO SE TIENE INFORMACION | 1006086
MUE-2093S | N/A | 2023-02-13 | HDSAI | VENTILADOR DE PARED | SAMURAI | N/A | N/A | MUE | LABORATORIO |  | GENERAL | HOS | SI | BUENO |  |  |  | 180000 |  |  | 2023-02-10 | INPESCAR | 1006086 |  |  | 1
MUE-2095S | N/A | 2023-02-13 | HDSAI | VENTILADOR DE PARED | SAMURAI | N/A | N/A | MUE | LABORATORIO |  | GENERAL | HOS | SI | BUENO |  |  |  | 180000 |  |  | 2023-02-10 | INPESCAR | 1006086 |  |  | 1
MUE-1852S | N/A | 2022-07-28 | HDSAI | VENTILADOR DE PIE | SAMURAI | N/A | N/A | MUE | URGENCIAS |  | CONSULTORIO 109 | HOS |  | BUENO |  |  |  | NO SE TIENE INFORMACION |  | NO SE TIENE | 2022-07-28 | NO SE TIENE INFORMACION | 1006086
MUE-1851S | N/A | 2022-07-28 | HDSAI | VENTILADOR DE PIE | SAMURAI | N/A | N/A | MUE | SALUD MENTAL |  | CONSULTORIO | HOS |  | BUENO |  |  |  | NO SE TIENE INFORMACION |  | NO SE TIENE | 2022-07-28 | NO SE TIENE INFORMACION | 1006086
BIO-0016S | BIO-2901S |  | HDSAI | VENTILADOR DE TRANSPORTE | MEK | MTV1000 | MTV1KUA1D0287 | BIO | SOTANO |  | BODEGA BIOMEDICA | HOS | SI | BUENO |  |  |  | 45000000 |  | DIS252 | 2021-08-31 | DISTRICLINIC SAS | 1006086 |  |  | 1
BIO-0019S | BIO-2904S |  | HDSAI | VENTILADOR DE TRANSPORTE | MEK | MTV1000 | MTV1KUA1D0285 | BIO | SOTANO |  | BODEGA BIOMEDICA | HOS | SI | BUENO |  |  |  | 45000000 |  | DIS252 | 2021-08-31 | DISTRICLINIC SAS | 1006086 |  |  | 1
BIO-0020S | BIO-2905S |  | HDSAI | VENTILADOR DE TRANSPORTE | MEK | MTV1000 | MTV1KUA1D0286 | BIO | UCI NEONATAL |  | GENERAL | HOS | SI | BUENO |  |  |  | 45000000 |  | DIS252 | 2021-08-31 | DISTRICLINIC SAS | 1006086 |  |  | 1
BIO-0058S | BIO-2749S | 2022-01-24 | HDSAI | VIDEOLARINGOSCOPIO | STORZ | C-MAC | RP22384 | BIO | UCI ADULTOS |  | PASILLO | HOS | SI | BUENO |  |  |  | 43816898 | 43816898 | BIOT50737 | 2021-02-24 | BIOTRONITECH COLOMBIA S.A.S | 1006086 |  |  | 4
| ADZ01433 |  | GOB | UPS | PEI | N/A | U1060923131 | IND |  |  | CUARTO UPS PISO 1 ADMINISTRACION | HOS | SI | MALO | [8 empty] | 1006086
| ADZ01417 |  | GOB | UPS | PEI | N/A | U1560923137 | IND |  |  | PISO 2 CUARTO TECNICO UPS | HOS | SI | MALO | [8 empty] | 1006086
| ADZ01412 |  | GOB | UPS | PEI | N/A | U560923136 | IND |  |  | PISO 2 CUARTO TECNICO UPS | HOS | SI | MALO | [8 empty] | 1006086
| 1176 |  | GOB | UPS | UNITEC | U650 | 15470100223 | IND |  |  | SISTEMAS PISO 4 | HOS | NO | BUENO | [8 empty] | 1006086
| N/A |  | GOB | UNIDAD MEDICA MOVIL | HINO | 2018 | VIN9F3YSP0H6J5101622 | IND | CONSULTA EXTERNA |  | PARQUEADERO | HOS | SI | REGULAR |  |  |  | 375012900 |  | ACTA | 2022-09-23 | GOBERNACION DEPARTAMENTAL | 1006086 |  |  | 5
| N/A |  | GOB | UNIDAD MEDICA MOVIL | HINO | 2019 | VIN9F3YSP0H6J5101583 | IND | CONSULTA EXTERNA |  | PARQUEADERO | HOS | SI | REGULAR |  |  |  | 375012900 |  | ACTA | 2022-09-23 | GOBERNACION DEPARTAMENTAL | 1006086 |  |  | 5
BIO-1509S | N/A | 2023-03-16 | HDSAI | DOPPLER FETAL | BIOCAKE | FM-200 | C121112680 | BIO | SALA DE PARTO |  | GENERAL | HOS | SI | BUENO |  |  |  | NO SE TIENE INFORMACION |  | NO SE TIENE | 2023-03-16 | NO SE TIENE INFORMACION
BIO-1510S | N/A | 2022-03-18 | HDSAI | BASCULA DIGITAL | SANKEY | KG-F017 | N/A | BIO | HOSPITALIZACION PEDIATRICA |  | TRABAJO SUCIO | HOS | SI | BUENO |  |  |  | 45000 | NO SE TIEN INFORMACION |  | 2023-03-16 | NO SE TIENE INFORMACION
MUE-2057S | N/A |  | HDSAI | AIRE ACONDICIONADO MINI SPLIT 18000 BTU | MIDEA | MSAFC-18 | 54122000B2T8180810054 | IND | CONSULTA EXTERNA |  | OFICINA VACUNACION | HOS | SI | BUENO |  |  |  | NO SE TIENE INFORMACION | NO SE TIEN INFORMACION | NO SE TIENE | 2023-03-28 | NO SE TIENE INFORMACION
IND - 031P | AIRE ACONDICIONADO | MIDEA | HDSAI | AIRE ACONDICIONADO 24000 BTU | MIDEA | MSAFD-24 | 341F287540721060850106 | IND | CIRUGIA |  | SALA 1 | HOS | SI | BUENO |  |  |  | NO SE TIENE INFORMACION |  | NO SE TIENE | 2022-05-17 | NO SE TIENE INFORMACION
TICS-0545S | N/A | 2023-04-17 | HDSAI | HUELLERO | HIKVISION | DS-K1T320MFX0 | K43214709 | TICS | SISTEMAS |  | PISO 4 | HOS | SI | BUENO
TICS-0546S | N/A | 2023-04-17 | HDSAI | HUELLERO | HIKVISION | DS-K1T320MFX0 | K43214558 | TICS | SISTEMAS |  | PISO 4 | HOS | SI | BUENO
TICS-0547S | N/A | 2023-04-17 | HDSAI | HUELLERO | HIKVISION | DS-K1T320MFX0 | K43214489 | TICS | SISTEMAS |  | PISO 4 | HOS | SI | BUENO
TICS-038P | N/A | 2023-04-17 | HDSAI | HUELLERO | HIKVISION | DS-K1T320MFX0 | K43214833 | TICS | PROVIDENCIA |  | GENERAL | HOS | SI | BUENO
MUE-2063S | N/A |  | HDSAI | AIRE ACONDICIONADO | MIDEA | MSAFB-11 | A1336281508209 | IND | SALA DE PARTO |  | CONSULTORIO | HOS | SI | BUENO |  |  |  | NO SE TIENE INFORMACION |  | NO SE TIENE | 2023-04-14 | NO SE TIENE INFORMACION | 1006086
MUE-2075S | N/A |  | HDSAI | AIRE ACONDICIONADO | MIDEA | MSAFB-11 | 54122000B362A080830203 | IND | URGENCIAS |  | TRIAGE PEDIATRICO | HOS | SI | BUENO |  |  |  | NO SE TIENE INFORMACION |  | NO SE TIENE | 2023-04-14 | NO SE TIENE INFORMACION
MUE-2076S | N/A |  | HDSAI | AIRE ACONDICIONADO | MIDEA | MSAFB-11 | 54122000B362A170820023 | IND | URGENCIAS |  | CONSULTORIO 110 | HOS | SI | BUENO |  |  |  | NO SE TIENE INFORMACION |  | NO SE TIENE | 2023-04-14 | NO SE TIENE INFORMACION
MUE-2077S | N/A |  | HDSAI | AIRE ACONDICIONADO | MIDEA | MSAFB-11 | 54122000B362A080830237 | IND | URGENCIAS |  | CONSULTORIO 111 | HOS | SI | BUENO |  |  |  | NO SE TIENE INFORMACION |  | NO SE TIENE | 2023-04-14 | NO SE TIENE INFORMACION
MUE-2078S | N/A |  | HDSAI | AIRE ACONDICIONADO | MC QUAY | MQM 124024 | 540G2098105025270850060 | IND | CIRUGIA |  | SALA 3 | HOS | SI | BUENO |  |  |  | NO SE TIENE INFORMACION |  | NO SE TIENE | 2023-05-06 | NO SE TIENE INFORMACION
MUE-2074S | N/A | 2023-05-03 | HDSAI | SILLA PLASTICA | N/A | N/A | N/A | MUE | URGENCIAS |  | REFERENCIA Y CONTRAREFERENCIA
BIO-1511S | BIO-1263S | 2023-06-08 | HDSAI | TERMOMETRO | N/A | DT-3 | N/A | BIO | BODEGA BIOMEDICA |  | BODEGA BIOMEDICA | HOS | SI | BUENO
BIO-1512S | BIO-1107S | 2023-06-08 | HDSAI | TERMOHIGROMETRO | BRIXCO | N/A | N/A | BIO | BODEGA BIOMEDICA |  | BODEGA BIOMEDICA | HOS | SI | BUENO
BIO-1513S | BIO-1998S | 2023-06-08 | HDSAI | TERMOMETRO | N/A | DT-3 | N/A | BIO | BODEGA BIOMEDICA |  | BODEGA BIOMEDICA | HOS | SI | BUENO
BIO-1514S | BIO-1970S | 2023-06-08 | HDSAI | TERMOHIGROMETRO | KTJ | TA218D | N/A | BIO | BODEGA BIOMEDICA |  | BODEGA BIOMEDICA | HOS | SI | BUENO
BIO-1515S | BIO-1964S | 2023-06-08 | HDSAI | TERMOHIGROMETRO | KTJ | N/A | N/A | BIO | BODEGA BIOMEDICA |  | BODEGA BIOMEDICA | HOS | SI | BUENO
BIO-1516S | BIO-1966S | 2023-06-08 | HDSAI | TERMOHIGROMETRO | KTJ | TA218D | N/A | BIO | BODEGA BIOMEDICA |  | BODEGA BIOMEDICA | HOS | SI | BUENO
BIO-1517S | BIO-1971S | 2023-06-08 | HDSAI | TERMOHIGROMETRO | KTJ | TA218D | N/A | BIO | BODEGA BIOMEDICA |  | BODEGA BIOMEDICA | HOS | SI | BUENO
BIO-1518S | BIO-1965S | 2023-06-08 | HDSAI | TERMOHIGROMETRO | KTJ | TA218D | N/A | BIO | BODEGA BIOMEDICA |  | BODEGA BIOMEDICA | HOS | SI | BUENO
BIO-1519S | N/A | 2023-06-08 | HDSAI | TERMOHIGROMETRO | KTJ | N/A | N/A | BIO | BODEGA BIOMEDICA |  | BODEGA BIOMEDICA | HOS | SI | BUENO
BIO-1520S | N/A | 2023-06-08 | HDSAI | TERMOHIGROMETRO | KTJ | N/A | N/A | BIO | BODEGA BIOMEDICA |  | BODEGA BIOMEDICA | HOS | SI | BUENO
BIO-1521S | N/A | 2023-06-08 | HDSAI | TERMOHIGROMETRO | KTJ | N/A | N/A | BIO | BODEGA BIOMEDICA |  | BODEGA BIOMEDICA | HOS | SI | BUENO
BIO-1522S | N/A | 2023-06-08 | HDSAI | TERMOHIGROMETRO | KTJ | N/A | N/A | BIO | BODEGA BIOMEDICA |  | BODEGA BIOMEDICA | HOS | SI | BUENO
BIO-1523S | N/A | 2023-06-08 | HDSAI | TERMOHIGROMETRO | KTJ | N/A | N/A | BIO | BODEGA BIOMEDICA |  | BODEGA BIOMEDICA | HOS | SI | BUENO
BIO-1526S | BIO-1500S | 2023-06-08 | HDSAI | TERMOHIGROMETRO | N/A | N/A | N/A | BIO | BODEGA BIOMEDICA |  | BODEGA BIOMEDICA | HOS | SI | BUENO
BIO-1524S | BIO-1502S | 2023-06-08 | HDSAI | TERMOHIGROMETRO | N/A | N/A | N/A | BIO | BODEGA BIOMEDICA |  | BODEGA BIOMEDICA | HOS | SI | BUENO
BIO-1525S | BIO-1301S | 2023-06-08 | HDSAI | SILLA ERGONOMICA ALTA | N/A | N/A | N/A | BIO | BODEGA BIOMEDICA |  | BODEGA BIOMEDICA | HOS | SI | BUENO
MUE-S | N/A | 2023-06-26 | HDSAI | SILLA ERGONOMICA ALTA | N/A | N/A | N/A | MUE | ADMISIONES |  | GENERAL | SAN LUIS | SI | BUENO |  |  |  | 635800 |  | 6427 | 2023-06-26 | ACARIBE LIBROS
MUE-S | N/A | 2023-06-26 | HDSAI | SILLA ERGONOMICA ALTA | N/A | N/A | N/A | MUE | ADMISIONES |  | GENERAL | SAN LUIS | SI | BUENO |  |  |  | 635800 |  | 6425 | 2023-06-26 | ACARIBE LIBROS
BIO- | N/A | 2023-06-20 | HDSAI | GRAMERA | N/A | N/A | N/A | BIO | ALMACEN |  | MANTENIMIENTO | HOS | SI | BUENO |  |  |  | 40000 |  | 2449 | 2023-06-20 | MOISES BESALEL Y COMPAÑÍA
MUE-2079S | N/A | 2023-07-04 | HDSAI | ESCRITORIO | N/A | N/A | N/A | MUE | ADMINISTRACION |  | CONSULTA EXTERNA | HOS | SI | BUENO |  |  |  | 360000 |  | FV1103669 | 2022-07-04 | JUANCHO GONZALES DOIT CENTER
MUE-2080S | N/A | 2023-07-04 | HDSAI | ESCRITORIO | N/A | N/A | N/A | MUE | ADMINISTRACION |  | CONSULTA EXTERNA | HOS | SI | BUENO |  |  |  | 360000 |  | FV1103669 | 2022-07-04 | JUANCHO GONZALES DOIT CENTER
MUE-2081S | N/A | 2023-08-11 | HDSAI | VENTILADOR | HOLMES | N/A | N/A | MUE | ALMACEN |  | ALMACEN | HOS | SI | BUENO |  |  |  | 185000 |  | P21 215777
MUE-2083S | N/A | 2023-08-11 | HDSAI | VENTILADOR | HOLMES | N/A | N/A | MUE | PUESTO DE SALUD DE SAN LUIS |  | GENERAL | HOS | SI | BUENO |  |  |  | 185000 |  | P21 215777
MUE-2085S | N/A | 2023-08-11 | HDSAI | VENTILADOR | ALTEZZA | AWF-PG-1877 | N/A | MUE | FACTURACION |  | ADMINISTRACION | HOS | SI | BUENO |  |  |  | 215000 |  | P21 217928 | 2023-08-11 | SERVISTAR CONSTRUMUNDO
MUE-2086S | N/A | 2023-08-11 | HDSAI | VENTILADOR | ALTEZZA | AWF-PG-1877 | N/A | MUE | FACTURACION |  | URGENCIA | HOS | SI | BUENO |  |  |  | 215000 |  | P21 217928 | 2023-08-11 | SERVISTAR CONSTRUMUNDO
MUE-2084S | N/A | 2023-08-11 | HDSAI | VENTILADOR INDUSTRIAL | FULGORE | MSI-600-12060 | N/A | MUE | PLANTA OXIGENO |  | PATIO | HOS | SI | BUENO |  |  |  | 1690000 |  | 1441854 | 2023-08-11 | FERRETERIA APOLO
TICS-0549S | N/A | 2023-08-11 | HDSAI | IMPRESORA MULTIFUNCIONAL | PANTUM | M7100DW | CN6E000340-3010730131 | TICS | GERENCIA |  | ADMINISTRACION | HOS | SI | BUENO |  |  |  | 1600000 |  | FJBL-10346 | 2023-08-11 | JOSE REMIGIO BARKER LIVINGSTON
TICS-0550S | N/A | 2023-08-30 | HDSAI | COMPUTADOR TODO EN UNO | LENOVO | MPNXS3418002 | MP26V69G | TICS | CONSULTORIO |  | PUESTO DE SALU DE LA LOMA | LOMA | SI | BUENO
TICS-0551S | N/A | 2023-08-30 | HDSAI | SCANER | HP | SCANJET PRO 2600 | CN2ARAP018 | TICS | ADMISNISTRACION |  | GERENCIA | HOSP | SI | BUENO
BIO-1506S | N/A | 2023-05-31 | HDSAI | ECOGRAFO PORTATIL | MINDRAY | DC-60 EXP | CN-827002423 | BIO | IMAGENOLOGIA |  | ECOGRAFIA | HOS | SI | BUENO |  |  |  | 289990000 | 289990000 | FE 1 | 2023-06-03 | CONSORCIO DOTACIONES DE EQUIPO MEDICOS PARA SAN ANDRES
BIO-1801S | N/A | 2023-05-31 | HDSAI | TRANSDUCTOR | MINDRAY | C6-2 | JC3N24043478 | BIO | IMAGENOLOGIA |  | ECOGRAFIA | HOS | SI | BUENO
BIO-1802S | N/A | 2023-05-31 | HDSAI | TRANSDUCTOR | MINDRAY | L13-3 | CJ3Q24024180 | BIO | IMAGENOLOGIA |  | ECOGRAFIA | HOS | SI | BUENO
BIO-1803S | N/A | 2023-05-31 | HDSAI | TRANSDUCTOR | MINDRAY | V11-3 | CR1J26066765 | BIO | IMAGENOLOGIA |  | ECOGRAFIA | HOS | SI | BUENO
BIO-1804S | N/A | 2023-05-31 | HDSAI | TRANSDUCTOR | MINDRAY | D7-2E | CY4E25033287 | BIO | IMAGENOLOGIA |  | ECOGRAFIA | HOS | SI | BUENO
BIO-1805S | N/A | 2023-05-31 | HDSAI | TRANSDUCTOR | MINDRAY | P4-2 | VSU26071884 | BIO | IMAGENOLOGIA |  | ECOGRAFIA | HOS | SI | BUENO
MUE-2088S | N/A | 2023-09-09 | HDSAI | SILLA ERGONOMICA | N/A | N/A | N/A | MUE | JURIDICA |  | ADMINISTRACION | HOS | SI | BUENO |  |  |  | 412000 |  | 3131836 | 2023-09-07 | JUANCHO GONZALEZ DOIT CENTER
MUE-2089S | N/A | 2023-09-09 | HDSAI | SILLA ERGONOMICA | N/A | N/A | N/A | MUE | TESORERIA |  | ADMINISTRACION | HOS | SI | BUENO |  |  |  | 412000 |  | 3131836 | 2023-09-07 | JUANCHO GONZALEZ DOIT CENTER
MUE-2090S | N/A | 2023-09-09 | HDSAI | SILLA ERGONOMICA | N/A | N/A | N/A | MUE | CALIDAD |  | ADMINISTRACION | HOS | SI | BUENO |  |  |  | 412000 |  | 3131836 | 2023-09-07 | JUANCHO GONZALEZ DOIT CENTER
MUE-2087S | N/A | 2023-09-09 | HDSAI | ESCALERA 3 PASOS | COSCO | 1141OPBL | N/A | MUE | JURIDICA |  | ADMINISTRACION | HOS | SI | BUENO |  |  |  | 360000 |  | 3131836 | 2023-09-07 | JUANCHO GONZALEZ DOIT CENTER
MUE-2092S | N/A | 2023-10-06 | HDSAI | CAMILLA DE TRASNPORTE | MB | MB-16-6 HAR-PLUS | CC-8320 | MUE | URGENCIAS |  | REANIMACION | HOS | SI | BUENO
MUE-165P | N/A | 2023-10-06 | HDSAI | SILLA ERGONOMICA | N/A | N/A | N/A | MUE | URGENCIAS |  | FACTURACION | HOS | SI | BUENO
MUE-171P | NO TIENE | 2023-07-27 | HDSAI | SILLA ERGONOMICA | NO TIENE | NO TIENE | NO TIENE | MUE | CIRUGUIA |  | GENERAL | HOSP | SI | REGULAR | 2023-07-27
MUE-166P | NO TIENE | 2023-07-26 | HDSAI | SILLA ERGONOMICA | NO TIENE | NO TIENE | NO TIENE | MUE | RECEPCION |  | ADMISIONES | PUESTO DE SALUD DE LA LOMA | SI | BUENO | 2023-07-26
BIO-3302S | NO TIENE | 2023-08-18 | HDSAI | ELECTROENCEFALOGRAFO | NIHON KOHDEN | NEUROFAX | 00450 | BIO | SOTANO |  | BODEGA BIOMEDICA | HOS | SI | BUENO |  |  |  | 267650000 | 267650000 | FE 3 | 2023-08-26 | CONSORCIO DOTACIONES DE EQUIPO MEDICOS PARA SAN ANDRES
BIO-3301S | NO TIENE | 2023-04-04 | HDSAI | RAYOS X CON FLUOROSCOPIA | RALCO | R 302 MLP/A DHHS | 2204883 | BIO | IMAGENOLOGIA |  | RAYOS X | HOS | SI | BUENO |  |  |  | 1804100000 | 1804100000 | FE 2 | 2023-08-04 | CONSORCIO DOTACIONES DE EQUIPO MEDICOS PARA SAN ANDRES
BIO-3303S | NO TIENE | 2023-10-19 | HDSAI | MAMOGRAFO NAVIATOR DR | SINO MDT-CMR | NAVIGATOR DR CARE | 0092230718A00035 | BIO | IMAGENOLOGIA |  | MAMOGRAFIA | HOS | SI | BUENO |  |  |  | 639864000 | 639864000 | SUBA 1696 | 2023-10-18 | SUPLIMAX DEL CARIBE S.A.S
BIO-1502S | N/A | 2023-10-31 | HDSAI | CAVITRON | DENSPLY | BOBCATPRO GEN 130 | 130-49370 | BIO | CONSULTA EXTERNA |  | ODONTOLOGIA | HOS | SI | BUENO
MUE-2062S | NO TIENE | 2023-11-03 | HDSAI | SILLA ERGONOMICA ALTA | N/A | N/A | N/A | MUE | IMAGENOLOGIA |  | RAYOS X | HOS | SI | BUENO
MUE-2091S | NO TIENE | 2023-11-03 | HDSAI | SILLA ERGONOMICA ALTA | N/A | N/A | N/A | MUE | IMAGENOLOGIA |  | RAYOS X | HOS | SI | BUENO
MUE-2349S | NO TIENE | 2023-11-03 | HDSAI | ESCRITORIO 2 GAVETAS | N/A | N/A | N/A | MUE | CONSULTA EXTERNA |  | UNIDAD RENAL | HOS | SI | BUENO
MUE-2350S | NO TIENE | 2023-11-03 | HDSAI | ESCRITORIO | N/A | N/A | N/A | MUE | CONSULTA EXTERNA |  | CONSULTA EXTERNA | HOS | SI | BUENO
BIO-1540S |  | 2023-11-25 | HDSAI | TERMOHIGROMETRO | BIOEMP | N/A | N/A | BIO | SOTANO |  | BODEGA BIOMEDICA | HOS | SI | BUENO |  |  |  | 432000 | 432000 | BQ 160 | 2023-11-03 | COOPERATIVA MULTIACTIVA DEL CARIBE COLOMBIANO
BIO-1547S |  | 2023-11-26 | HDSAI | TERMOHIGROMETRO | BIOEMP | N/A | N/A | BIO | SOTANO |  | BODEGA BIOMEDICA | HOS | SI | BUENO |  |  |  | 432000 | 432000 | BQ 160 | 2023-11-03 | COOPERATIVA MULTIACTIVA DEL CARIBE COLOMBIANO
BIO-1543S |  | 2023-11-27 | HDSAI | TERMOHIGROMETRO | BIOEMP | N/A | N/A | BIO | SOTANO |  | BODEGA BIOMEDICA | HOS | SI | BUENO |  |  |  | 432000 | 432000 | BQ 160 | 2023-11-03 | COOPERATIVA MULTIACTIVA DEL CARIBE COLOMBIANO
BIO-1542S |  | 2023-11-28 | HDSAI | TERMOHIGROMETRO | BIOEMP | N/A | N/A | BIO | SOTANO |  | BODEGA BIOMEDICA | HOS | SI | BUENO |  |  |  | 432000 | 432000 | BQ 160 | 2023-11-03 | COOPERATIVA MULTIACTIVA DEL CARIBE COLOMBIANO
BIO-1545S |  | 2023-11-29 | HDSAI | TERMOHIGROMETRO | BIOEMP | N/A | N/A | BIO | SOTANO |  | BODEGA BIOMEDICA | HOS | SI | BUENO |  |  |  | 432000 | 432000 | BQ 160 | 2023-11-03 | COOPERATIVA MULTIACTIVA DEL CARIBE COLOMBIANO
BIO-1546S |  | 2023-11-30 | HDSAI | TERMOHIGROMETRO | BIOEMP | N/A | N/A | BIO | SOTANO |  | BODEGA BIOMEDICA | HOS | SI | BUENO |  |  |  | 432000 | 432000 | BQ 160 | 2023-11-03 | COOPERATIVA MULTIACTIVA DEL CARIBE COLOMBIANO
BIO-1541S |  | 2023-12-01 | HDSAI | TERMOHIGROMETRO | BIOEMP | N/A | N/A | BIO | SOTANO |  | BODEGA BIOMEDICA | HOS | SI | BUENO |  |  |  | 432000 | 432000 | BQ 160 | 2023-11-03 | COOPERATIVA MULTIACTIVA DEL CARIBE COLOMBIANO
BIO-1537S |  | 2023-12-02 | HDSAI | TERMOHIGROMETRO | BIOEMP | N/A | N/A | BIO | SOTANO |  | BODEGA BIOMEDICA | HOS | SI | BUENO |  |  |  | 432000 | 432000 | BQ 160 | 2023-11-03 | COOPERATIVA MULTIACTIVA DEL CARIBE COLOMBIANO
BIO-1538S |  | 2023-12-03 | HDSAI | TERMOHIGROMETRO | BIOEMP | N/A | N/A | BIO | SOTANO |  | BODEGA BIOMEDICA | HOS | SI | BUENO |  |  |  | 432000 | 432000 | BQ 160 | 2023-11-03 | COOPERATIVA MULTIACTIVA DEL CARIBE COLOMBIANO
BIO-1539S |  | 2023-12-04 | HDSAI | TERMOHIGROMETRO | BIOEMP | N/A | N/A | BIO | SOTANO |  | BODEGA BIOMEDICA | HOS | SI | BUENO |  |  |  | 432000 | 432000 | BQ 160 | 2023-11-03 | COOPERATIVA MULTIACTIVA DEL CARIBE COLOMBIANO
BIO-1535S |  | 2023-12-05 | HDSAI | TERMOHIGROMETRO | N/A | N/A | N/A | BIO | SOTANO |  | BODEGA BIOMEDICA | HOS | SI | BUENO |  |  |  | 384000 | 384000 | BQ 160 | 2023-11-03 | COOPERATIVA MULTIACTIVA DEL CARIBE COLOMBIANO
BIO-1534S |  | 2023-12-06 | HDSAI | TERMOHIGROMETRO | N/A | N/A | N/A | BIO | SOTANO |  | BODEGA BIOMEDICA | HOS | SI | BUENO |  |  |  | 384000 | 384000 | BQ 160 | 2023-11-03 | COOPERATIVA MULTIACTIVA DEL CARIBE COLOMBIANO
BIO-1533S |  | 2023-12-07 | HDSAI | TERMOHIGROMETRO | N/A | N/A | N/A | BIO | SOTANO |  | BODEGA BIOMEDICA | HOS | SI | BUENO |  |  |  | 384000 | 384000 | BQ 160 | 2023-11-03 | COOPERATIVA MULTIACTIVA DEL CARIBE COLOMBIANO
BIO-1536S |  | 2023-12-08 | HDSAI | TERMOHIGROMETRO | N/A | N/A | N/A | BIO | SOTANO |  | BODEGA BIOMEDICA | HOS | SI | BUENO |  |  |  | 384000 | 384000 | BQ 160 | 2023-11-03 | COOPERATIVA MULTIACTIVA DEL CARIBE COLOMBIANO
BIO-1532S |  | 2023-12-09 | HDSAI | TERMOHIGROMETRO | N/A | N/A | N/A | BIO | SOTANO |  | BODEGA BIOMEDICA | HOS | SI | BUENO |  |  |  | 384000 | 384000 | BQ 160 | 2023-11-03 | COOPERATIVA MULTIACTIVA DEL CARIBE COLOMBIANO
BIO-1527S |  | 2023-12-10 | HDSAI | TERMOHIGROMETRO | N/A | N/A | N/A | BIO | SOTANO |  | BODEGA BIOMEDICA | HOS | SI | BUENO |  |  |  | 384000 | 384000 | BQ 160 | 2023-11-03 | COOPERATIVA MULTIACTIVA DEL CARIBE COLOMBIANO
BIO-1528S |  | 2023-12-11 | HDSAI | TERMOHIGROMETRO | N/A | N/A | N/A | BIO | SOTANO |  | BODEGA BIOMEDICA | HOS | SI | BUENO |  |  |  | 384000 | 384000 | BQ 160 | 2023-11-03 | COOPERATIVA MULTIACTIVA DEL CARIBE COLOMBIANO
BIO-1529S |  | 2023-12-12 | HDSAI | TERMOHIGROMETRO | N/A | N/A | N/A | BIO | SOTANO |  | BODEGA BIOMEDICA | HOS | SI | BUENO |  |  |  | 384000 | 384000 | BQ 160 | 2023-11-03 | COOPERATIVA MULTIACTIVA DEL CARIBE COLOMBIANO
BIO-1530S |  | 2023-12-13 | HDSAI | TERMOHIGROMETRO | N/A | N/A | N/A | BIO | SOTANO |  | BODEGA BIOMEDICA | HOS | SI | BUENO |  |  |  | 384000 | 384000 | BQ 160 | 2023-11-03 | COOPERATIVA MULTIACTIVA DEL CARIBE COLOMBIANO
BIO-1531S |  | 2023-12-14 | HDSAI | TERMOHIGROMETRO | N/A | N/A | N/A | BIO | SOTANO |  | BODEGA BIOMEDICA | HOS | SI | BUENO |  |  |  | 384000 | 384000 | BQ 160 | 2023-11-03 | COOPERATIVA MULTIACTIVA DEL CARIBE COLOMBIANO
BIO-1551S |  | 2023-12-04 | HDSAI | INCUBADORA INFANTIL | NINGBO DAVID MEDICAL | YP-920 | A10BC0033016 | BIO | UCI NEONATAL |  | GENERAL | HOS | SI | BUENO |  |  |  | 31800000 | 31800000 | FE 3 | 2023-12-01 | DISTRIMAX
BIO-1552S |  | 2023-12-04 | HDSAI | INCUBADORA INFANTIL | NINGBO DAVID MEDICAL | YP-920 | A10BC0033013 | BIO | UCI NEONATAL |  | GENERAL | HOS | SI | BUENO |  |  |  | 31800000 | 31800000 | FE 3 | 2023-12-01 | DISTRIMAX
BIO-1553S |  | 2023-12-04 | HDSAI | LAMPARA DE FOTOTERAPIA | COMEN | BL70 | 7B230310023 | BIO | UCI NEONATAL |  | GENERAL | HOS | SI | BUENO |  |  |  | 15450000 | 15450000 | FE 3 | 2023-12-01 | DISTRIMAX
BIO-1554S |  | 2023-12-04 | HDSAI | INCUBADORA INFANTIL | NINGBO DAVID MEDICAL | YP-920 | A10BC0033014 | BIO | UCI NEONATAL |  | GENERAL | HOS | SI | BUENO |  |  |  | 31800000 | 31800000 | FE 3 | 2023-12-01 | DISTRIMAX
BIO-1555S |  | 2023-12-04 | HDSAI | INCUBADORA INFANTIL | NINGBO DAVID MEDICAL | YP-920 | A10BC0033009 | BIO | UCI NEONATAL |  | GENERAL | HOS | SI | BUENO |  |  |  | 31800000 | 31800000 | FE 3 | 2023-12-01 | DISTRIMAX
BIO-1556S |  | 2023-12-04 | HDSAI | INCUBADORA INFANTIL | NINGBO DAVID MEDICAL | YP-920 | A10BC0033019 | BIO | UCI NEONATAL |  | GENERAL | HOS | SI | BUENO |  |  |  | 31800000 | 31800000 | FE 3 | 2023-12-01 | DISTRIMAX
BIO-1557S |  | 2023-12-04 | HDSAI | INCUBADORA INFANTIL | NINGBO DAVID MEDICAL | YP-920 | A10BC0033012 | BIO | UCI NEONATAL |  | GENERAL | HOS | SI | BUENO |  |  |  | 31800000 | 31800000 | FE 3 | 2023-12-01 | DISTRIMAX
BIO-1558S |  | 2023-12-04 | HDSAI | INCUBADORA INFANTIL | NINGBO DAVID MEDICAL | YP-920 | A10BC0033005 | BIO | UCI NEONATAL |  | GENERAL | HOS | SI | BUENO |  |  |  | 31800000 | 31800000 | FE 3 | 2023-12-01 | DISTRIMAX
BIO-1559S |  | 2023-12-04 | HDSAI | INCUBADORA INFANTIL | NINGBO DAVID MEDICAL | YP-920 | A10BC0033006 | BIO | UCI NEONATAL |  | GENERAL | HOS | SI | BUENO |  |  |  | 31800000 | 31800000 | FE 3 | 2023-12-01 | DISTRIMAX
BIO-1560S |  | 2023-12-04 | HDSAI | LAMPARA DE FOTOTERAPIA | COMEN | BL70 | 7B230310022 | BIO | UCI NEONATAL |  | GENERAL | HOS | SI | BUENO |  |  |  | 15450000 | 15450000 | FE 3 | 2023-12-01 | DISTRIMAX
BIO-1561S |  | 2023-12-04 | HDSAI | SERVOCUNA | NINGBO DAVID MEDICAL | HKN-93 | A23BC0054003 | BIO | UCI NEONATAL |  | GENERAL | HOS | SI | BUENO |  |  |  | 27083400 | 27083400 | FE 3 | 2023-12-01 | DISTRIMAX
BIO-1562S |  | 2023-12-04 | HDSAI | SERVOCUNA | NINGBO DAVID MEDICAL | HKN-93 | A23BC0054004 | BIO | UCI NEONATAL |  | GENERAL | HOS | SI | BUENO |  |  |  | 27083400 | 27083400 | FE 3 | 2023-12-01 | DISTRIMAX
BIO-1563S |  | 2023-12-04 | HDSAI | INCUBADORA INFANTIL | NINGBO DAVID MEDICAL | YP-920 | A10BC0033010 | BIO | UCI NEONATAL |  | GENERAL | HOS | SI | BUENO |  |  |  | 31800000 | 31800000 | FE 3 | 2023-12-01 | DISTRIMAX
BIO-1564S |  | 2023-12-04 | HDSAI | SERVOCUNA | NINGBO DAVID MEDICAL | HKN-93 | A23BC0054005 | BIO | UCI NEONATAL |  | GENERAL | HOS | SI | BUENO |  |  |  | 27083400 | 27083400 | FE 3 | 2023-12-01 | DISTRIMAX
BIO-1565S |  | 2023-12-04 | HDSAI | SERVOCUNA | NINGBO DAVID MEDICAL | HKN-93 | A23BC0054002 | BIO | SALA DE PARTOS |  | SEPSIS NEONATAL | HOS | SI | BUENO |  |  |  | 27083400 | 27083400 | FE 3 | 2023-12-01 | DISTRIMAX
BIO-1566S |  | 2023-12-04 | HDSAI | SERVOCUNA | NINGBO DAVID MEDICAL | HKN-93 | A23BC0054001 | BIO | SOTANO |  | PASILLO | HOS | SI | BUENO |  |  |  | 27083400 | 27083400 | FE 3 | 2023-12-01 | DISTRIMAX
BIO-1567S |  | 2023-12-04 | HDSAI | INCUBADORA INFANTIL | NINGBO DAVID MEDICAL | YP-920 | A10BC0033015 | BIO | SOTANO |  | PASILLO | HOS | SI | BUENO |  |  |  | 31800000 | 31800000 | FE 3 | 2023-12-01 | DISTRIMAX
BIO-1568S |  | 2023-12-04 | HDSAI | SERVOCUNA | NINGBO DAVID MEDICAL | HKN-93 | A23BC0054006 | BIO | SOTANO |  | PASILLO | HOS | SI | BUENO |  |  |  | 27083400 | 27083400 | FE 3 | 2023-12-01 | DISTRIMAX
BIO-1570S |  | 2023-12-04 | HDSAI | INCUBADORA DE TRANSPORTE | NINGBO DAVID MEDICAL | TI-2000 | AH2BC0016002 | BIO | SOTANO |  | PASILLO | HOS | SI | BUENO |  |  |  | 55000000 | 55000000 | FE 1 | 2023-12-01 | DISTRIMAX
BIO-1569S |  | 2023-12-04 | HDSAI | INCUBADORA DE TRANSPORTE | NINGBO DAVID MEDICAL | TI-2000 | AH2BC0016001 | BIO | UCI NEONATAL |  | GENERAL | HOS | SI | BUENO |  |  |  | 55000000 | 55000000 | FE 1 | 2023-12-01 | DISTRIMAX
BIO-1571S |  | 2023-12-04 | HDSAI | REGULADOR DE OXIGENO | OXYGEN | MINI1010 | 23070140 | BIO | UCI NEONATAL |  | GENERAL | HOS | SI | BUENO
BIO-1572S |  | 2023-12-13 | HDSAI | MONITO DE SIGNOS VITALES | COMEN | STAR 8000H | H7230904002 | BIO | SOTANO |  | BODEGA BIOMEDICA | HOS | SI | BUENO |  |  |  | 4926600 | 4926600 | MQ-960 | 2023-12-05 | QUIRURGIL SAS
BIO-1573S |  | 2023-12-13 | HDSAI | MONITO DE SIGNOS VITALES | COMEN | STAR 8000H | H7230904001 | BIO | SOTANO |  | BODEGA BIOMEDICA | HOS | SI | BUENO |  |  |  | 4926600 | 4926600 | MQ-960 | 2023-12-05 | QUIRURGIL SAS
BIO-1574S |  | 2023-12-13 | HDSAI | MONITO DE SIGNOS VITALES | COMEN | STAR 8000F | F7230904003 | BIO | SOTANO |  | BODEGA BIOMEDICA | HOS | SI | BUENO |  |  |  | 26936850 | 26936850 | MQ-960 | 2023-12-05 | QUIRURGIL SAS
BIO-1575S |  | 2023-12-13 | HDSAI | MONITO DE SIGNOS VITALES | COMEN | STAR 8000F | F7230904001 | BIO | SOTANO |  | BODEGA BIOMEDICA | HOS | SI | BUENO |  |  |  | 26936850 | 26936850 | MQ-960 | 2023-12-05 | QUIRURGIL SAS
BIO-1576S |  | 2023-12-13 | HDSAI | MONITO DE SIGNOS VITALES | COMEN | STAR 8000F | F7230904002 | BIO | SOTANO |  | BODEGA BIOMEDICA | HOS | SI | BUENO |  |  |  | 26936850 | 26936850 | MQ-960 | 2023-12-05 | QUIRURGIL SAS
BIO-1577S |  | 2023-12-13 | HDSAI | DESFIBRILADOR | COMEN | S5 | S5230907050 | BIO | SOTANO |  | BODEGA BIOMEDICA | HOS | SI | BUENO |  |  |  | 18892500 | 18892500 | MQ-960 | 2023-12-05 | QUIRURGIL SAS
BIO-1578S |  | 2023-12-13 | HDSAI | DESFIBRILADOR | COMEN | S5 | S5230907048 | BIO | SOTANO |  | BODEGA BIOMEDICA | HOS | SI | BUENO |  |  |  | 18892500 | 18892500 | MQ-960 | 2023-12-05 | QUIRURGIL SAS
BIO-1579S |  | 2023-12-13 | HDSAI | DESFIBRILADOR | COMEN | S5 | S5230907047 | BIO | SOTANO |  | BODEGA BIOMEDICA | HOS | SI | BUENO |  |  |  | 18892500 | 18892500 | MQ-960 | 2023-12-05 | QUIRURGIL SAS
BIO-1580S |  | 2023-12-13 | HDSAI | DESFIBRILADOR | COMEN | S5 | S5230907052 | BIO | SOTANO |  | BODEGA BIOMEDICA | HOS | SI | BUENO |  |  |  | 18892500 | 18892500 | MQ-960 | 2023-12-05 | QUIRURGIL SAS
BIO-1581S |  | 2023-12-13 | HDSAI | DESFIBRILADOR | COMEN | S5 | S5230907049 | BIO | SOTANO |  | BODEGA BIOMEDICA | HOS | SI | BUENO |  |  |  | 18892500 | 18892500 | MQ-960 | 2023-12-05 | QUIRURGIL SAS
BIO-1582S |  | 2023-12-13 | HDSAI | DESFIBRILADOR | COMEN | S5 | S5230907051 | BIO | SOTANO |  | BODEGA BIOMEDICA | HOS | SI | BUENO |  |  |  | 18892500 | 18892500 | MQ-960 | 2023-12-05 | QUIRURGIL SAS
BIO-1583S |  | 2023-12-13 | HDSAI | DESFIBRILADOR | COMEN | S5 | S5230907046 | BIO | SOTANO |  | BODEGA BIOMEDICA | HOS | SI | BUENO |  |  |  | 18892500 | 18892500 | MQ-960 | 2023-12-05 | QUIRURGIL SAS
BIO-1584S |  | 2023-12-13 | HDSAI | MONITOR FETAL | EDAN | F3 | 560034-M23612640031 | BIO | SOTANO |  | BODEGA BIOMEDICA | HOS | SI | BUENO |  |  |  | 9400000 | 9400000 | FE 1 | 2023-12-01 | DISTRIMAX
BIO-1585S |  | 2023-12-13 | HDSAI | MONITOR FETAL | EDAN | F3 | 560034-M23612640034 | BIO | SOTANO |  | BODEGA BIOMEDICA | HOS | SI | BUENO |  |  |  | 9400000 | 9400000 | FE 1 | 2023-12-01 | DISTRIMAX
BIO-1586S |  | 2023-12-13 | HDSAI | ELECTROCARDIOGRAFO | EDAN | SE-301 | 360625-M23801230011 | BIO | SOTANO |  | BODEGA BIOMEDICA | HOS | SI | BUENO |  |  |  | 8200000 | 8200000 | FE 1 | 2023-12-01 | DISTRIMAX
BIO-1587S |  | 2023-12-13 | HDSAI | ELECTROCARDIOGRAFO | EDAN | SE-301 | 360625-M23801230013 | BIO | SOTANO |  | BODEGA BIOMEDICA | HOS | SI | BUENO |  |  |  | 8200000 | 8200000 | FE 1 | 2023-12-01 | DISTRIMAX
BIO-1588S |  | 2023-12-13 | HDSAI | ELECTROCARDIOGRAFO | EDAN | SE-301 | 360625-M23801230010 | BIO | SOTANO |  | BODEGA BIOMEDICA | HOS | SI | BUENO |  |  |  | 8200000 | 8200000 | FE 1 | 2023-12-01 | DISTRIMAX
BIO-1589S |  | 2023-12-13 | HDSAI | ELECTROCARDIOGRAFO | EDAN | SE-301 | 360625-M23801230003 | BIO | SOTANO |  | BODEGA BIOMEDICA | HOS | SI | BUENO |  |  |  | 8200000 | 8200000 | FE 1 | 2023-12-01 | DISTRIMAX
BIO-0896S | BIO-2804S | 2022-01-24 | HDSAI | VIDEOLARINGOSCOPIO | STORZ | C-MAC | UP25149 | BIO | CIRUGIA |  | DEPOSITO | HOS | SI | BUENO |  |  |  | 43816898 | 43816898 |  |  | SUPLIMAX
TICS-0554S | N/A | 2023-12-20 | HDSAI | PORTATIL | AZUS | X415J | R1NOCX011648029 | TICS | CONTABILIDAD |  | PRESUPUESTO | HOS | SI | BUENO
TICS-0555S | N/A | 2023-12-20 | HDSAI | PORTATIL | HP LAPTOP | 14-FQ1051LA | 5CD3077DJZ | TICS | MANTENIMIENTO |  | ALMACEN | HOS | SI | BUENO
TICS-0556S | N/A | 2023-12-20 | ALQUILER (LINALCA) | CPU | HP | HP 600G1 | MXL5262FYN | TICS |  |  |  | HOS | SI | BUENO
TICS-0557S | N/A | 2023-12-20 | ALQUILER (LINALCA) | CPU | HP | HP 400G1 | MXL417103D | TICS |  |  |  | HOS | SI | BUENO
TICS-0558S | N/A | 2023-12-20 | ALQUILER (LINALCA) | CPU | DELL | DELL OPTIPLEX | 7K48KB2 | TICS | ADMINISTRACION |  | CONTROL INTERNO | HOS | SI | BUENO
TICS-0559S | N/A | 2023-12-20 | ALQUILER (LINALCA) | CPU | LENOVO | LENOVO M72E | MJ4042D | TICS |  |  |  | HOS | SI | BUENO
TICS-0560S | N/A | 2023-12-20 | ALQUILER (LINALCA) | CPU | HP | HP6300 | MXL3101SB4 | TICS |  |  |  | HOS | SI | BUENO
BIO-1592S | N/A | 2023-12-21 | HDSAI | LAMPARA DE FOTOTERAPIA | COMEN | BL70 | 7B220916005 | BIO | BIOMEDICA |  | BODEGA BIOMEDICA | HOS | SI | BUENO |  |  |  | 15450000 | 15450000 | FE 3 | 2023-12-01 | DISTRIMAX
BIO-1594S | N/A | 2023-12-21 | HDSAI | LAMPARA DE FOTOTERAPIA | COMEN | BL70 | 7B230716003 | BIO | BIOMEDICA |  | BODEGA BIOMEDICA | HOS | SI | BUENO |  |  |  | 15450000 | 15450000 | FE 3 | 2023-12-01 | DISTRIMAX
BIO-1593S | N/A | 2023-12-21 | HDSAI | LAMPARA DE FOTOTERAPIA | COMEN | BL70 | 7B230703003 | BIO | BIOMEDICA |  | BODEGA BIOMEDICA | HOS | SI | BUENO |  |  |  | 15450000 | 15450000 | FE 3 | 2023-12-01 | DISTRIMAX
BIO-1590S | N/A | 2023-12-21 | HDSAI | LAMPARA DE FOTOTERAPIA | COMEN | BL70 | 7B230310025 | BIO | BIOMEDICA |  | BODEGA BIOMEDICA | HOS | SI | BUENO |  |  |  | 15450000 | 15450000 | FE 3 | 2023-12-01 | DISTRIMAX
BIO-1591S | N/A | 2023-12-21 | HDSAI | LAMPARA DE FOTOTERAPIA | COMEN | BL70 | 7B230716001 | BIO | BIOMEDICA |  | BODEGA BIOMEDICA | HOS | SI | BUENO |  |  |  | 15450000 | 15450000 | FE 3 | 2023-12-01 | DISTRIMAX
BIO-1595S | N/A | 2023-12-21 | HDSAI | BOMBA DE INFUSION | MEDCAPTAIN | HP-60 | 6012309003061 | BIO | BIOMEDICA |  | BODEGA BIOMEDICA | HOS | SI | BUENO |  |  |  | 3645755 | 3645755 | MQ-960 | 2023-12-05 | QUIRURGIL SAS
BIO-1596S | N/A | 2023-12-21 | HDSAI | BOMBA DE INFUSION | MEDCAPTAIN | HP-60 | 6012309003066 | BIO | BIOMEDICA |  | BODEGA BIOMEDICA | HOS | SI | BUENO |  |  |  | 3645755 | 3645755 | MQ-960 | 2023-12-05 | QUIRURGIL SAS
BIO-1597S | N/A | 2023-12-21 | HDSAI | BOMBA DE INFUSION | MEDCAPTAIN | HP-60 | 6012309003044 | BIO | BIOMEDICA |  | BODEGA BIOMEDICA | HOS | SI | BUENO |  |  |  | 3645755 | 3645755 | MQ-960 | 2023-12-05 | QUIRURGIL SAS
BIO-1598S | N/A | 2023-12-21 | HDSAI | BOMBA DE INFUSION | MEDCAPTAIN | HP-60 | 6012309003117 | BIO | BIOMEDICA |  | BODEGA BIOMEDICA | HOS | SI | BUENO |  |  |  | 3645755 | 3645755 | MQ-960 | 2023-12-05 | QUIRURGIL SAS
BIO-1599S | N/A | 2023-12-21 | HDSAI | BOMBA DE INFUSION | MEDCAPTAIN | HP-60 | 6012309003076 | BIO | BIOMEDICA |  | BODEGA BIOMEDICA | HOS | SI | BUENO |  |  |  | 3645755 | 3645755 | MQ-960 | 2023-12-05 | QUIRURGIL SAS
BIO-1600S | N/A | 2023-12-21 | HDSAI | BOMBA DE INFUSION | MEDCAPTAIN | HP-60 | 6012309003077 | BIO | BIOMEDICA |  | BODEGA BIOMEDICA | HOS | SI | BUENO |  |  |  | 3645755 | 3645755 | MQ-960 | 2023-12-05 | QUIRURGIL SAS
BIO-1601S | N/A | 2023-12-21 | HDSAI | BOMBA DE INFUSION | MEDCAPTAIN | HP-60 | 6012309003037 | BIO | BIOMEDICA |  | BODEGA BIOMEDICA | HOS | SI | BUENO |  |  |  | 3645755 | 3645755 | MQ-960 | 2023-12-05 | QUIRURGIL SAS
BIO-1602S | N/A | 2023-12-21 | HDSAI | BOMBA DE INFUSION | MEDCAPTAIN | HP-60 | 6012309003043 | BIO | BIOMEDICA |  | BODEGA BIOMEDICA | HOS | SI | BUENO |  |  |  | 3645755 | 3645755 | MQ-960 | 2023-12-05 | QUIRURGIL SAS
BIO-1603S | N/A | 2023-12-21 | HDSAI | BOMBA DE INFUSION | MEDCAPTAIN | HP-60 | 6012309003030 | BIO | BIOMEDICA |  | BODEGA BIOMEDICA | HOS | SI | BUENO |  |  |  | 3645755 | 3645755 | MQ-960 | 2023-12-05 | QUIRURGIL SAS
BIO-1604S | N/A | 2023-12-21 | HDSAI | BOMBA DE INFUSION | MEDCAPTAIN | HP-60 | 6012309003113 | BIO | BIOMEDICA |  | BODEGA BIOMEDICA | HOS | SI | BUENO |  |  |  | 3645755 | 3645755 | MQ-960 | 2023-12-05 | QUIRURGIL SAS
BIO-1605S | N/A | 2023-12-21 | HDSAI | BOMBA DE INFUSION | MEDCAPTAIN | HP-60 | 6012309002991 | BIO | BIOMEDICA |  | BODEGA BIOMEDICA | HOS | SI | BUENO |  |  |  | 3645755 | 3645755 | MQ-960 | 2023-12-05 | QUIRURGIL SAS
BIO-1606S | N/A | 2023-12-21 | HDSAI | BOMBA DE INFUSION | MEDCAPTAIN | HP-60 | 6012309003016 | BIO | BIOMEDICA |  | BODEGA BIOMEDICA | HOS | SI | BUENO |  |  |  | 3645755 | 3645755 | MQ-960 | 2023-12-05 | QUIRURGIL SAS
BIO-1607S | N/A | 2023-12-21 | HDSAI | BOMBA DE INFUSION | MEDCAPTAIN | HP-60 | 6012309003015 | BIO | BIOMEDICA |  | BODEGA BIOMEDICA | HOS | SI | BUENO |  |  |  | 3645755 | 3645755 | MQ-960 | 2023-12-05 | QUIRURGIL SAS
BIO-1608S | N/A | 2023-12-21 | HDSAI | BOMBA DE INFUSION | MEDCAPTAIN | HP-60 | 6012309003093 | BIO | BIOMEDICA |  | BODEGA BIOMEDICA | HOS | SI | BUENO |  |  |  | 3645755 | 3645755 | MQ-960 | 2023-12-05 | QUIRURGIL SAS
BIO-1609S | N/A | 2023-12-21 | HDSAI | BOMBA DE INFUSION | MEDCAPTAIN | HP-60 | 6012309003023 | BIO | BIOMEDICA |  | BODEGA BIOMEDICA | HOS | SI | BUENO |  |  |  | 3645755 | 3645755 | MQ-960 | 2023-12-05 | QUIRURGIL SAS
BIO-1610S | N/A | 2023-12-21 | HDSAI | BOMBA DE INFUSION | MEDCAPTAIN | HP-60 | 6012309003138 | BIO | BIOMEDICA |  | BODEGA BIOMEDICA | HOS | SI | BUENO |  |  |  | 3645755 | 3645755 | MQ-960 | 2023-12-05 | QUIRURGIL SAS
BIO-1611S | N/A | 2023-12-21 | HDSAI | BOMBA DE INFUSION | MEDCAPTAIN | HP-60 | 6012309003067 | BIO | BIOMEDICA |  | BODEGA BIOMEDICA | HOS | SI | BUENO |  |  |  | 3645755 | 3645755 | MQ-960 | 2023-12-05 | QUIRURGIL SAS
BIO-1612S | N/A | 2023-12-21 | HDSAI | BOMBA DE INFUSION | MEDCAPTAIN | HP-60 | 6012309003112 | BIO | BIOMEDICA |  | BODEGA BIOMEDICA | HOS | SI | BUENO |  |  |  | 3645755 | 3645755 | MQ-960 | 2023-12-05 | QUIRURGIL SAS
BIO-1613S | N/A | 2023-12-21 | HDSAI | BOMBA DE INFUSION | MEDCAPTAIN | HP-60 | 6012309002989 | BIO | BIOMEDICA |  | BODEGA BIOMEDICA | HOS | SI | BUENO |  |  |  | 3645755 | 3645755 | MQ-960 | 2023-12-05 | QUIRURGIL SAS
BIO-1614S | N/A | 2023-12-21 | HDSAI | BOMBA DE INFUSION | MEDCAPTAIN | HP-60 | 6012309003111 | BIO | BIOMEDICA |  | BODEGA BIOMEDICA | HOS | SI | BUENO |  |  |  | 3645755 | 3645755 | MQ-960 | 2023-12-05 | QUIRURGIL SAS
BIO-1615S | N/A | 2023-12-21 | HDSAI | BOMBA DE INFUSION | MEDCAPTAIN | HP-60 | 6012309003094 | BIO | BIOMEDICA |  | BODEGA BIOMEDICA | HOS | SI | BUENO |  |  |  | 3645755 | 3645755 | MQ-960 | 2023-12-05 | QUIRURGIL SAS
BIO-1616S | N/A | 2023-12-21 | HDSAI | BOMBA DE INFUSION | MEDCAPTAIN | HP-60 | 6012309003116 | BIO | BIOMEDICA |  | BODEGA BIOMEDICA | HOS | SI | BUENO |  |  |  | 3645755 | 3645755 | MQ-960 | 2023-12-05 | QUIRURGIL SAS
BIO-1617S | N/A | 2023-12-21 | HDSAI | BOMBA DE INFUSION | MEDCAPTAIN | HP-60 | 6012309003075 | BIO | BIOMEDICA |  | BODEGA BIOMEDICA | HOS | SI | BUENO |  |  |  | 3645755 | 3645755 | MQ-960 | 2023-12-05 | QUIRURGIL SAS
BIO-1618S | N/A | 2023-12-21 | HDSAI | BOMBA DE INFUSION | MEDCAPTAIN | HP-60 | 6012309003056 | BIO | BIOMEDICA |  | BODEGA BIOMEDICA | HOS | SI | BUENO |  |  |  | 3645755 | 3645755 | MQ-960 | 2023-12-05 | QUIRURGIL SAS
BIO-1619S | N/A | 2023-12-21 | HDSAI | BOMBA DE INFUSION | MEDCAPTAIN | HP-60 | 6012309003128 | BIO | BIOMEDICA |  | BODEGA BIOMEDICA | HOS | SI | BUENO |  |  |  | 3645755 | 3645755 | MQ-960 | 2023-12-05 | QUIRURGIL SAS
BIO-1620S | N/A | 2023-12-21 | HDSAI | BOMBA DE INFUSION | MEDCAPTAIN | HP-60 | 6012309003121 | BIO | BIOMEDICA |  | BODEGA BIOMEDICA | HOS | SI | BUENO |  |  |  | 3645755 | 3645755 | MQ-960 | 2023-12-05 | QUIRURGIL SAS
BIO-1621S | N/A | 2023-12-21 | HDSAI | BOMBA DE INFUSION | MEDCAPTAIN | HP-60 | 6012309002889 | BIO | BIOMEDICA |  | BODEGA BIOMEDICA | HOS | SI | BUENO |  |  |  | 3645755 | 3645755 | MQ-960 | 2023-12-05 | QUIRURGIL SAS
BIO-1622S | N/A | 2023-12-21 | HDSAI | BOMBA DE INFUSION | MEDCAPTAIN | HP-60 | 6012309003139 | BIO | BIOMEDICA |  | BODEGA BIOMEDICA | HOS | SI | BUENO |  |  |  | 3645755 | 3645755 | MQ-960 | 2023-12-05 | QUIRURGIL SAS
BIO-1623S | N/A | 2023-12-21 | HDSAI | BOMBA DE INFUSION | MEDCAPTAIN | HP-60 | 6012309003088 | BIO | BIOMEDICA |  | BODEGA BIOMEDICA | HOS | SI | BUENO |  |  |  | 3645755 | 3645755 | MQ-960 | 2023-12-05 | QUIRURGIL SAS
BIO-1624S | N/A | 2023-12-21 | HDSAI | BOMBA DE INFUSION | MEDCAPTAIN | HP-60 | 6012309003114 | BIO | BIOMEDICA |  | BODEGA BIOMEDICA | HOS | SI | BUENO |  |  |  | 3645755 | 3645755 | MQ-960 | 2023-12-05 | QUIRURGIL SAS
BIO-1625S | N/A | 2023-12-21 | HDSAI | BOMBA DE INFUSION | MEDCAPTAIN | HP-60 | 6012309003151 | BIO | BIOMEDICA |  | BODEGA BIOMEDICA | HOS | SI | BUENO |  |  |  | 3645755 | 3645755 | MQ-960 | 2023-12-05 | QUIRURGIL SAS
BIO-1626S | N/A | 2023-12-21 | HDSAI | BOMBA DE INFUSION | MEDCAPTAIN | HP-60 | 6012309003118 | BIO | BIOMEDICA |  | BODEGA BIOMEDICA | HOS | SI | BUENO |  |  |  | 3645755 | 3645755 | MQ-960 | 2023-12-05 | QUIRURGIL SAS
BIO-1627S | N/A | 2023-12-21 | HDSAI | BOMBA DE INFUSION | MEDCAPTAIN | HP-60 | 6012309003063 | BIO | BIOMEDICA |  | BODEGA BIOMEDICA | HOS | SI | BUENO |  |  |  | 3645755 | 3645755 | MQ-960 | 2023-12-05 | QUIRURGIL SAS
BIO-1628S | N/A | 2023-12-21 | HDSAI | BOMBA DE INFUSION | MEDCAPTAIN | HP-60 | 6012309003124 | BIO | BIOMEDICA |  | BODEGA BIOMEDICA | HOS | SI | BUENO |  |  |  | 3645755 | 3645755 | MQ-960 | 2023-12-05 | QUIRURGIL SAS
BIO-1629S | N/A | 2023-12-21 | HDSAI | BOMBA DE INFUSION | MEDCAPTAIN | HP-60 | 6012309003082 | BIO | BIOMEDICA |  | BODEGA BIOMEDICA | HOS | SI | BUENO |  |  |  | 3645755 | 3645755 | MQ-960 | 2023-12-05 | QUIRURGIL SAS
BIO-1630S | N/A | 2023-12-21 | HDSAI | BOMBA DE INFUSION | MEDCAPTAIN | HP-60 | 6012309002930 | BIO | BIOMEDICA |  | BODEGA BIOMEDICA | HOS | SI | BUENO |  |  |  | 3645755 | 3645755 | MQ-960 | 2023-12-05 | QUIRURGIL SAS
BIO-1631S | N/A | 2023-12-21 | HDSAI | BOMBA DE INFUSION | MEDCAPTAIN | HP-60 | 6012309003129 | BIO | BIOMEDICA |  | BODEGA BIOMEDICA | HOS | SI | BUENO |  |  |  | 3645755 | 3645755 | MQ-960 | 2023-12-05 | QUIRURGIL SAS
BIO-1632S | N/A | 2023-12-21 | HDSAI | BOMBA DE INFUSION | MEDCAPTAIN | HP-60 | 6012309003127 | BIO | BIOMEDICA |  | BODEGA BIOMEDICA | HOS | SI | BUENO |  |  |  | 3645755 | 3645755 | MQ-960 | 2023-12-05 | QUIRURGIL SAS
BIO-1633S | N/A | 2023-12-21 | HDSAI | BOMBA DE INFUSION | MEDCAPTAIN | HP-60 | 6012309003020 | BIO | BIOMEDICA |  | BODEGA BIOMEDICA | HOS | SI | BUENO |  |  |  | 3645755 | 3645755 | MQ-960 | 2023-12-05 | QUIRURGIL SAS
BIO-1634S | N/A | 2023-12-21 | HDSAI | BOMBA DE INFUSION | MEDCAPTAIN | HP-60 | 6012309003028 | BIO | BIOMEDICA |  | BODEGA BIOMEDICA | HOS | SI | BUENO |  |  |  | 3645755 | 3645755 | MQ-960 | 2023-12-05 | QUIRURGIL SAS
BIO-1635S | N/A | 2023-12-21 | HDSAI | BOMBA DE INFUSION | MEDCAPTAIN | HP-60 | 6012309003123 | BIO | BIOMEDICA |  | BODEGA BIOMEDICA | HOS | SI | BUENO |  |  |  | 3645755 | 3645755 | MQ-960 | 2023-12-05 | QUIRURGIL SAS
BIO-1636S | N/A | 2023-12-21 | HDSAI | BOMBA DE INFUSION | MEDCAPTAIN | HP-60 | 6012309003135 | BIO | BIOMEDICA |  | BODEGA BIOMEDICA | HOS | SI | BUENO |  |  |  | 3645755 | 3645755 | MQ-960 | 2023-12-05 | QUIRURGIL SAS
BIO-1637S | N/A | 2023-12-21 | HDSAI | BOMBA DE INFUSION | MEDCAPTAIN | HP-60 | 6012309003108 | BIO | BIOMEDICA |  | BODEGA BIOMEDICA | HOS | SI | BUENO |  |  |  | 3645755 | 3645755 | MQ-960 | 2023-12-05 | QUIRURGIL SAS
BIO-1638S | N/A | 2023-12-21 | HDSAI | BOMBA DE INFUSION | MEDCAPTAIN | HP-60 | 6012309003122 | BIO | BIOMEDICA |  | BODEGA BIOMEDICA | HOS | SI | BUENO |  |  |  | 3645755 | 3645755 | MQ-960 | 2023-12-05 | QUIRURGIL SAS
BIO-1639S | N/A | 2023-12-21 | HDSAI | BOMBA DE INFUSION | MEDCAPTAIN | HP-60 | 6012309003074 | BIO | BIOMEDICA |  | BODEGA BIOMEDICA | HOS | SI | BUENO |  |  |  | 3645755 | 3645755 | MQ-960 | 2023-12-05 | QUIRURGIL SAS
BIO-1640S | N/A | 2023-12-21 | HDSAI | BOMBA DE INFUSION | MEDCAPTAIN | HP-60 | 6012309003027 | BIO | BIOMEDICA |  | BODEGA BIOMEDICA | HOS | SI | BUENO |  |  |  | 3645755 | 3645755 | MQ-960 | 2023-12-05 | QUIRURGIL SAS
BIO-1641S | N/A | 2023-12-21 | HDSAI | BOMBA DE INFUSION | MEDCAPTAIN | HP-60 | 6012309003126 | BIO | BIOMEDICA |  | BODEGA BIOMEDICA | HOS | SI | BUENO |  |  |  | 3645755 | 3645755 | MQ-960 | 2023-12-05 | QUIRURGIL SAS
BIO-1642S | N/A | 2023-12-21 | HDSAI | BOMBA DE INFUSION | MEDCAPTAIN | HP-60 | 6012309003143 | BIO | BIOMEDICA |  | BODEGA BIOMEDICA | HOS | SI | BUENO |  |  |  | 3645755 | 3645755 | MQ-960 | 2023-12-05 | QUIRURGIL SAS
BIO-1643S | N/A | 2023-12-21 | HDSAI | BOMBA DE INFUSION | MEDCAPTAIN | HP-60 | 6012309003031 | BIO | BIOMEDICA |  | BODEGA BIOMEDICA | HOS | SI | BUENO |  |  |  | 3645755 | 3645755 | MQ-960 | 2023-12-05 | QUIRURGIL SAS
BIO-1644S | N/A | 2023-12-21 | HDSAI | BOMBA DE INFUSION | MEDCAPTAIN | HP-60 | 6012309003026 | BIO | BIOMEDICA |  | BODEGA BIOMEDICA | HOS | SI | BUENO |  |  |  | 3645755 | 3645755 | MQ-960 | 2023-12-05 | QUIRURGIL SAS
BIO-1645S | N/A | 2023-12-21 | HDSAI | BOMBA DE INFUSION | MEDCAPTAIN | HP-60 | 6012309003062 | BIO | BIOMEDICA |  | BODEGA BIOMEDICA | HOS | SI | BUENO |  |  |  | 3645755 | 3645755 | MQ-960 | 2023-12-05 | QUIRURGIL SAS
BIO-1646S | N/A | 2023-12-21 | HDSAI | BOMBA DE INFUSION | MEDCAPTAIN | HP-60 | 6012309003086 | BIO | BIOMEDICA |  | BODEGA BIOMEDICA | HOS | SI | BUENO |  |  |  | 3645755 | 3645755 | MQ-960 | 2023-12-05 | QUIRURGIL SAS
BIO-1647S | N/A | 2023-12-21 | HDSAI | BOMBA DE INFUSION | MEDCAPTAIN | HP-60 | 6012309003041 | BIO | BIOMEDICA |  | BODEGA BIOMEDICA | HOS | SI | BUENO |  |  |  | 3645755 | 3645755 | MQ-960 | 2023-12-05 | QUIRURGIL SAS
BIO-1648S | N/A | 2023-12-21 | HDSAI | BOMBA DE INFUSION | MEDCAPTAIN | HP-60 | 6012309003106 | BIO | BIOMEDICA |  | BODEGA BIOMEDICA | HOS | SI | BUENO |  |  |  | 3645755 | 3645755 | MQ-960 | 2023-12-05 | QUIRURGIL SAS
BIO-1649S | N/A | 2023-12-21 | HDSAI | BOMBA DE INFUSION | MEDCAPTAIN | HP-60 | 6012309003150 | BIO | BIOMEDICA |  | BODEGA BIOMEDICA | HOS | SI | BUENO |  |  |  | 3645755 | 3645755 | MQ-960 | 2023-12-05 | QUIRURGIL SAS
BIO-1650S | N/A | 2023-12-21 | HDSAI | BOMBA DE INFUSION | MEDCAPTAIN | HP-60 | 6012309003137 | BIO | BIOMEDICA |  | BODEGA BIOMEDICA | HOS | SI | BUENO |  |  |  | 3645755 | 3645755 | MQ-960 | 2023-12-05 | QUIRURGIL SAS
BIO-1651S | N/A | 2023-12-21 | HDSAI | BOMBA DE INFUSION | MEDCAPTAIN | HP-60 | 6012309003104 | BIO | BIOMEDICA |  | BODEGA BIOMEDICA | HOS | SI | BUENO |  |  |  | 3645755 | 3645755 | MQ-960 | 2023-12-05 | QUIRURGIL SAS
BIO-1652S | N/A | 2023-12-21 | HDSAI | BOMBA DE INFUSION | MEDCAPTAIN | HP-60 | 6012309003102 | BIO | BIOMEDICA |  | BODEGA BIOMEDICA | HOS | SI | BUENO |  |  |  | 3645755 | 3645755 | MQ-960 | 2023-12-05 | QUIRURGIL SAS
BIO-1653S | N/A | 2023-12-21 | HDSAI | BOMBA DE INFUSION | MEDCAPTAIN | HP-60 | 6012309003079 | BIO | BIOMEDICA |  | BODEGA BIOMEDICA | HOS | SI | BUENO |  |  |  | 3645755 | 3645755 | MQ-960 | 2023-12-05 | QUIRURGIL SAS
BIO-1654S | N/A | 2023-12-21 | HDSAI | BOMBA DE INFUSION | MEDCAPTAIN | HP-60 | 6012309003120 | BIO | BIOMEDICA |  | BODEGA BIOMEDICA | HOS | SI | BUENO |  |  |  | 3645755 | 3645755 | MQ-960 | 2023-12-05 | QUIRURGIL SAS
BIO-1655S | N/A | 2023-12-21 | HDSAI | BOMBA DE INFUSION | MEDCAPTAIN | HP-60 | 6012309003069 | BIO | BIOMEDICA |  | BODEGA BIOMEDICA | HOS | SI | BUENO |  |  |  | 3645755 | 3645755 | MQ-960 | 2023-12-05 | QUIRURGIL SAS
BIO-1656S | N/A | 2023-12-21 | HDSAI | BOMBA DE INFUSION | MEDCAPTAIN | HP-60 | 6012309003103 | BIO | BIOMEDICA |  | BODEGA BIOMEDICA | HOS | SI | BUENO |  |  |  | 3645755 | 3645755 | MQ-960 | 2023-12-05 | QUIRURGIL SAS
BIO-1657S | N/A | 2023-12-21 | HDSAI | BOMBA DE INFUSION | MEDCAPTAIN | HP-60 | 6012309003084 | BIO | BIOMEDICA |  | BODEGA BIOMEDICA | HOS | SI | BUENO |  |  |  | 3645755 | 3645755 | MQ-960 | 2023-12-05 | QUIRURGIL SAS
BIO-1658S | N/A | 2023-12-21 | HDSAI | BOMBA DE INFUSION | MEDCAPTAIN | HP-60 | 6012309003105 | BIO | BIOMEDICA |  | BODEGA BIOMEDICA | HOS | SI | BUENO |  |  |  | 3645755 | 3645755 | MQ-960 | 2023-12-05 | QUIRURGIL SAS
BIO-1659S | N/A | 2023-12-21 | HDSAI | BOMBA DE INFUSION | MEDCAPTAIN | HP-60 | 6012309003115 | BIO | BIOMEDICA |  | BODEGA BIOMEDICA | HOS | SI | BUENO |  |  |  | 3645755 | 3645755 | MQ-960 | 2023-12-05 | QUIRURGIL SAS
BIO-1660S | N/A | 2023-12-21 | HDSAI | BOMBA DE INFUSION | MEDCAPTAIN | HP-60 | 6012309003144 | BIO | BIOMEDICA |  | BODEGA BIOMEDICA | HOS | SI | BUENO |  |  |  | 3645755 | 3645755 | MQ-960 | 2023-12-05 | QUIRURGIL SAS
BIO-1661S | N/A | 2023-12-21 | HDSAI | BOMBA DE INFUSION | MEDCAPTAIN | HP-60 | 6012309003025 | BIO | BIOMEDICA |  | BODEGA BIOMEDICA | HOS | SI | BUENO |  |  |  | 3645755 | 3645755 | MQ-960 | 2023-12-05 | QUIRURGIL SAS
BIO-1662S | N/A | 2023-12-21 | HDSAI | BOMBA DE INFUSION | MEDCAPTAIN | HP-60 | 6012309003140 | BIO | BIOMEDICA |  | BODEGA BIOMEDICA | HOS | SI | BUENO |  |  |  | 3645755 | 3645755 | MQ-960 | 2023-12-05 | QUIRURGIL SAS
BIO-1663S | N/A | 2023-12-21 | HDSAI | BOMBA DE INFUSION | MEDCAPTAIN | HP-60 | 6012309003013 | BIO | BIOMEDICA |  | BODEGA BIOMEDICA | HOS | SI | BUENO |  |  |  | 3645755 | 3645755 | MQ-960 | 2023-12-05 | QUIRURGIL SAS
BIO-1664S | N/A | 2023-12-21 | HDSAI | BOMBA DE INFUSION | MEDCAPTAIN | HP-60 | 6012309003133 | BIO | BIOMEDICA |  | BODEGA BIOMEDICA | HOS | SI | BUENO |  |  |  | 3645755 | 3645755 | MQ-960 | 2023-12-05 | QUIRURGIL SAS
BIO-1665S | N/A | 2023-12-21 | HDSAI | BOMBA DE INFUSION | MEDCAPTAIN | HP-60 | 6012309003021 | BIO | BIOMEDICA |  | BODEGA BIOMEDICA | HOS | SI | BUENO |  |  |  | 3645755 | 3645755 | MQ-960 | 2023-12-05 | QUIRURGIL SAS
BIO-1666S | N/A | 2023-12-21 | HDSAI | VIDEOLARINGOSCOPIO | CORE-RAY | CR-31 | 20230101255 | BIO | BIOMEDICA |  | BODEGA BIOMEDICA | HOS | SI | BUENO |  |  |  | 17110000 | 17110000 | FE 1 | 2023-12-01 | DISTRIMAX
BIO-1667S | N/A | 2023-12-21 | HDSAI | VIDEOLARINGOSCOPIO | CORE-RAY | CR-31 | 20230101592 | BIO | BIOMEDICA |  | BODEGA BIOMEDICA | HOS | SI | BUENO |  |  |  | 17110000 | 17110000 | FE 1 | 2023-12-01 | DISTRIMAX
BIO-1668S | N/A | 2023-12-21 | HDSAI | CENTRIFUFA | HERMLE | Z307 | 872350539 | BIO | BIOMEDICA |  | BODEGA BIOMEDICA | HOS | SI | BUENO |  |  |  | 19247000 | 19247000 | FE 3 | 2023-12-01 | DISTRIMAX
BIO-1669S | N/A | 2023-12-21 | HDSAI | CENTRIFUFA | HERMLE | Z307 | 872350540 | BIO | BIOMEDICA |  | BODEGA BIOMEDICA | HOS | SI | BUENO |  |  |  | 19247000 | 19247000 | FE 3 | 2023-12-01 | DISTRIMAX
MUE-2515S | N/A | 2023-12-01 | HDSAI | CAMA ELECTRICA | MB | MB | CC-8494 | MUE | MEDICINA INTERNA |  | MEDICINA INTERNA | HOS | SI | BUENO |  |  |  | 12418625 | 12418625 | FE 2 | 2023-12-01 | DISTRIMAX
MUE-2516S | N/A | 2023-12-01 | HDSAI | CAMA ELECTRICA | MB | MB | CC-8491 | MUE | MEDICINA INTERNA |  | MEDICINA INTERNA | HOS | SI | BUENO |  |  |  | 12418625 | 12418625 | FE 2 | 2023-12-01 | DISTRIMAX
MUE-2517S | N/A | 2023-12-01 | HDSAI | CAMA ELECTRICA | MB | MB | CC-8499 | MUE | MEDICINA INTERNA |  | MEDICINA INTERNA | HOS | SI | BUENO |  |  |  | 12418625 | 12418625 | FE 2 | 2023-12-01 | DISTRIMAX
MUE-2518S | N/A | 2023-12-01 | HDSAI | CAMA ELECTRICA | MB | MB | CC-8490 | MUE | MEDICINA INTERNA |  | MEDICINA INTERNA | HOS | SI | BUENO |  |  |  | 12418625 | 12418625 | FE 2 | 2023-12-01 | DISTRIMAX
MUE-2519S | N/A | 2023-12-01 | HDSAI | CAMA ELECTRICA | MB | MB | CC-8480 | MUE | MEDICINA INTERNA |  | MEDICINA INTERNA | HOS | SI | BUENO |  |  |  | 12418625 | 12418625 | FE 2 | 2023-12-01 | DISTRIMAX
MUE-2520S | N/A | 2023-12-01 | HDSAI | CAMA ELECTRICA | MB | MB | CC-8495 | MUE | MEDICINA INTERNA |  | MEDICINA INTERNA | HOS | SI | BUENO |  |  |  | 12418625 | 12418625 | FE 2 | 2023-12-01 | DISTRIMAX
MUE-2521S | N/A | 2023-12-01 | HDSAI | CAMA ELECTRICA | MB | MB | CC-8492 | MUE | MEDICINA INTERNA |  | MEDICINA INTERNA | HOS | SI | BUENO |  |  |  | 12418625 | 12418625 | FE 2 | 2023-12-01 | DISTRIMAX
MUE-2522S | N/A | 2023-12-01 | HDSAI | CAMA ELECTRICA | MB | MB | CC-8479 | MUE | MEDICINA INTERNA |  | MEDICINA INTERNA | HOS | SI | BUENO |  |  |  | 12418625 | 12418625 | FE 2 | 2023-12-01 | DISTRIMAX
MUE-2523S | N/A | 2023-12-01 | HDSAI | CAMA ELECTRICA | MB | MB | CC-8489 | MUE | MEDICINA INTERNA |  | MEDICINA INTERNA | HOS | SI | BUENO |  |  |  | 12418625 | 12418625 | FE 2 | 2023-12-01 | DISTRIMAX
MUE-2524S | N/A | 2023-12-01 | HDSAI | CAMA ELECTRICA | MB | MB | CC-8556 | MUE | MEDICINA INTERNA |  | MEDICINA INTERNA | HOS | SI | BUENO |  |  |  | 12418625 | 12418625 | FE 2 | 2023-12-01 | DISTRIMAX
MUE-2525S | N/A | 2023-12-01 | HDSAI | CAMA ELECTRICA | MB | MB | CC-8558 | MUE | MEDICINA INTERNA |  | MEDICINA INTERNA | HOS | SI | BUENO |  |  |  | 12418625 | 12418625 | FE 2 | 2023-12-01 | DISTRIMAX
MUE-2526S | N/A | 2023-12-01 | HDSAI | CAMA ELECTRICA | MB | MB | CC-8484 | MUE | MEDICINA INTERNA |  | MEDICINA INTERNA | HOS | SI | BUENO |  |  |  | 12418625 | 12418625 | FE 2 | 2023-12-01 | DISTRIMAX
MUE-2527S | N/A | 2023-12-01 | HDSAI | CAMA ELECTRICA | MB | MB | CC-8493 | MUE | MEDICINA INTERNA |  | MEDICINA INTERNA | HOS | SI | BUENO |  |  |  | 12418625 | 12418625 | FE 2 | 2023-12-01 | DISTRIMAX
MUE-2528S | N/A | 2023-12-01 | HDSAI | CAMA ELECTRICA | MB | MB | CC-8486 | MUE | MEDICINA INTERNA |  | MEDICINA INTERNA | HOS | SI | BUENO |  |  |  | 12418625 | 12418625 | FE 2 | 2023-12-01 | DISTRIMAX
MUE-2529S | N/A | 2023-12-01 | HDSAI | CAMA ELECTRICA | MB | MB | CC-8509 | MUE | MEDICINA INTERNA |  | MEDICINA INTERNA | HOS | SI | BUENO |  |  |  | 12418625 | 12418625 | FE 2 | 2023-12-01 | DISTRIMAX
MUE-2530S | N/A | 2023-12-01 | HDSAI | CAMA ELECTRICA | MB | MB | CC-8498 | MUE | MEDICINA INTERNA |  | MEDICINA INTERNA | HOS | SI | BUENO |  |  |  | 12418625 | 12418625 | FE 2 | 2023-12-01 | DISTRIMAX
MUE-2531S | N/A | 2023-12-01 | HDSAI | CAMA ELECTRICA | MB | MB | CC-8481 | MUE | MEDICINA INTERNA |  | MEDICINA INTERNA | HOS | SI | BUENO |  |  |  | 12418625 | 12418625 | FE 2 | 2023-12-01 | DISTRIMAX
MUE-2532S | N/A | 2023-12-01 | HDSAI | CAMA ELECTRICA | MB | MB | CC-8563 | MUE | MEDICINA INTERNA |  | MEDICINA INTERNA | HOS | SI | BUENO |  |  |  | 12418625 | 12418625 | FE 2 | 2023-12-01 | DISTRIMAX
MUE-2533S | N/A | 2023-12-01 | HDSAI | CAMA ELECTRICA | MB | MB | CC-8545 | MUE | MEDICINA INTERNA |  | MEDICINA INTERNA | HOS | SI | BUENO |  |  |  | 12418625 | 12418625 | FE 2 | 2023-12-01 | DISTRIMAX
MUE-2534S | N/A | 2023-12-01 | HDSAI | CAMA ELECTRICA | MB | MB | CC-8487 | MUE | MEDICINA INTERNA |  | MEDICINA INTERNA | HOS | SI | BUENO |  |  |  | 12418625 | 12418625 | FE 2 | 2023-12-01 | DISTRIMAX
MUE-2535S | N/A | 2023-12-01 | HDSAI | CAMA ELECTRICA | MB | MB | CC-8554 | MUE | MEDICINA INTERNA |  | MEDICINA INTERNA | HOS | SI | BUENO |  |  |  | 12418625 | 12418625 | FE 2 | 2023-12-01 | DISTRIMAX
MUE-2536S | N/A | 2023-12-01 | HDSAI | CAMA ELECTRICA | MB | MB | CC-8485 | MUE | MEDICINA INTERNA |  | MEDICINA INTERNA | HOS | SI | BUENO |  |  |  | 12418625 | 12418625 | FE 2 | 2023-12-01 | DISTRIMAX
MUE-2537S | N/A | 2023-12-01 | HDSAI | CAMA ELECTRICA | MB | MB | CC-8553 | MUE | MEDICINA INTERNA |  | MEDICINA INTERNA | HOS | SI | BUENO |  |  |  | 12418625 | 12418625 | FE 2 | 2023-12-01 | DISTRIMAX
MUE-2538S | N/A | 2023-12-01 | HDSAI | CAMA ELECTRICA | MB | MB | CC-8482 | MUE | MEDICINA INTERNA |  | MEDICINA INTERNA | HOS | SI | BUENO |  |  |  | 12418625 | 12418625 | FE 2 | 2023-12-01 | DISTRIMAX
MUE-2539S | N/A | 2023-12-01 | HDSAI | CAMA ELECTRICA | MB | MB | CC-8561 | MUE | MEDICINA INTERNA |  | MEDICINA INTERNA | HOS | SI | BUENO |  |  |  | 12418625 | 12418625 | FE 2 | 2023-12-01 | DISTRIMAX
MUE-2540S | N/A | 2023-12-01 | HDSAI | CAMA ELECTRICA | MB | MB | CC-8500 | MUE | MEDICINA INTERNA |  | MEDICINA INTERNA | HOS | SI | BUENO |  |  |  | 12418625 | 12418625 | FE 2 | 2023-12-01 | DISTRIMAX
MUE-2541S | N/A | 2023-12-01 | HDSAI | CAMA ELECTRICA | MB | MB | CC-8488 | MUE | MEDICINA INTERNA |  | MEDICINA INTERNA | HOS | SI | BUENO |  |  |  | 12418625 | 12418625 | FE 2 | 2023-12-01 | DISTRIMAX
MUE-2542S | N/A | 2023-12-01 | HDSAI | CAMA ELECTRICA | MB | MB | CC-8497 | MUE | MEDICINA INTERNA |  | MEDICINA INTERNA | HOS | SI | BUENO |  |  |  | 12418625 | 12418625 | FE 2 | 2023-12-01 | DISTRIMAX
MUE-2543S | N/A | 2023-12-01 | HDSAI | CAMA ELECTRICA | MB | MB | CC-8496 | MUE | MEDICINA INTERNA |  | MEDICINA INTERNA | HOS | SI | BUENO |  |  |  | 12418625 | 12418625 | FE 2 | 2023-12-01 | DISTRIMAX
MUE-2544S | N/A | 2023-12-01 | HDSAI | CAMA ELECTRICA | MB | MB | CC-8517 | MUE | QUIRURGICA |  | QUIRURGICA | HOS | SI | BUENO |  |  |  | 12418625 | 12418625 | FE 2 | 2023-12-01 | DISTRIMAX
MUE-2545S | N/A | 2023-12-01 | HDSAI | CAMA ELECTRICA | MB | MB | CC-8508 | MUE | QUIRURGICA |  | QUIRURGICA | HOS | SI | BUENO |  |  |  | 12418625 | 12418625 | FE 2 | 2023-12-01 | DISTRIMAX
MUE-2546S | N/A | 2023-12-01 | HDSAI | CAMA ELECTRICA | MB | MB | CC-8510 | MUE | QUIRURGICA |  | QUIRURGICA | HOS | SI | BUENO |  |  |  | 12418625 | 12418625 | FE 2 | 2023-12-01 | DISTRIMAX
MUE-2547S | N/A | 2023-12-01 | HDSAI | CAMA ELECTRICA | MB | MB | CC-8514 | MUE | QUIRURGICA |  | QUIRURGICA | HOS | SI | BUENO |  |  |  | 12418625 | 12418625 | FE 2 | 2023-12-01 | DISTRIMAX
MUE-2548S | N/A | 2023-12-01 | HDSAI | CAMA ELECTRICA | MB | MB | CC-8521 | MUE | QUIRURGICA |  | QUIRURGICA | HOS | SI | BUENO |  |  |  | 12418625 | 12418625 | FE 2 | 2023-12-01 | DISTRIMAX
MUE-2549S | N/A | 2023-12-01 | HDSAI | CAMA ELECTRICA | MB | MB | CC-8555 | MUE | QUIRURGICA |  | QUIRURGICA | HOS | SI | BUENO |  |  |  | 12418625 | 12418625 | FE 2 | 2023-12-01 | DISTRIMAX
MUE-2550S | N/A | 2023-12-01 | HDSAI | CAMA ELECTRICA | MB | MB | CC-8512 | MUE | QUIRURGICA |  | QUIRURGICA | HOS | SI | BUENO |  |  |  | 12418625 | 12418625 | FE 2 | 2023-12-01 | DISTRIMAX
MUE-2551S | N/A | 2023-12-01 | HDSAI | CAMA ELECTRICA | MB | MB | CC-8518 | MUE | QUIRURGICA |  | QUIRURGICA | HOS | SI | BUENO |  |  |  | 12418625 | 12418625 | FE 2 | 2023-12-01 | DISTRIMAX
MUE-2552S | N/A | 2023-12-01 | HDSAI | CAMA ELECTRICA | MB | MB | CC-8523 | MUE | QUIRURGICA |  | QUIRURGICA | HOS | SI | BUENO |  |  |  | 12418625 | 12418625 | FE 2 | 2023-12-01 | DISTRIMAX
MUE-2553S | N/A | 2023-12-01 | HDSAI | CAMA ELECTRICA | MB | MB | CC-8562 | MUE | QUIRURGICA |  | QUIRURGICA | HOS | SI | BUENO |  |  |  | 12418625 | 12418625 | FE 2 | 2023-12-01 | DISTRIMAX
MUE-2554S | N/A | 2023-12-01 | HDSAI | CAMA ELECTRICA | MB | MB | CC-8546 | MUE | QUIRURGICA |  | QUIRURGICA | HOS | SI | BUENO |  |  |  | 12418625 | 12418625 | FE 2 | 2023-12-01 | DISTRIMAX
MUE-2555S | N/A | 2023-12-01 | HDSAI | CAMA ELECTRICA | MB | MB | CC-8515 | MUE | QUIRURGICA |  | QUIRURGICA | HOS | SI | BUENO |  |  |  | 12418625 | 12418625 | FE 2 | 2023-12-01 | DISTRIMAX
MUE-2556S | N/A | 2023-12-01 | HDSAI | CAMA ELECTRICA | MB | MB | CC-8522 | MUE | QUIRURGICA |  | QUIRURGICA | HOS | SI | BUENO |  |  |  | 12418625 | 12418625 | FE 2 | 2023-12-01 | DISTRIMAX
MUE-2557S | N/A | 2023-12-01 | HDSAI | CAMA ELECTRICA | MB | MB | CC-8505 | MUE | QUIRURGICA |  | QUIRURGICA | HOS | SI | BUENO |  |  |  | 12418625 | 12418625 | FE 2 | 2023-12-01 | DISTRIMAX
MUE-2558S | N/A | 2023-12-01 | HDSAI | CAMA ELECTRICA | MB | MB | CC-8507 | MUE | QUIRURGICA |  | QUIRURGICA | HOS | SI | BUENO |  |  |  | 12418625 | 12418625 | FE 2 | 2023-12-01 | DISTRIMAX
MUE-2559S | N/A | 2023-12-01 | HDSAI | CAMA ELECTRICA | MB | MB | CC-8559 | MUE | QUIRURGICA |  | QUIRURGICA | HOS | SI | BUENO |  |  |  | 12418625 | 12418625 | FE 2 | 2023-12-01 | DISTRIMAX
MUE-2560S | N/A | 2023-12-01 | HDSAI | CAMA ELECTRICA | MB | MB | CC-8483 | MUE | QUIRURGICA |  | QUIRURGICA | HOS | SI | BUENO |  |  |  | 12418625 | 12418625 | FE 2 | 2023-12-01 | DISTRIMAX
MUE-2561S | N/A | 2023-12-01 | HDSAI | CAMA ELECTRICA | MB | MB | CC-8548 | MUE | QUIRURGICA |  | QUIRURGICA | HOS | SI | BUENO |  |  |  | 12418625 | 12418625 | FE 2 | 2023-12-01 | DISTRIMAX
MUE-2562S | N/A | 2023-12-01 | HDSAI | CAMA ELECTRICA | MB | MB | CC-8549 | MUE | QUIRURGICA |  | QUIRURGICA | HOS | SI | BUENO |  |  |  | 12418625 | 12418625 | FE 2 | 2023-12-01 | DISTRIMAX
MUE-2563S | N/A | 2023-12-01 | HDSAI | CAMA ELECTRICA | MB | MB | CC-8520 | MUE | QUIRURGICA |  | QUIRURGICA | HOS | SI | BUENO |  |  |  | 12418625 | 12418625 | FE 2 | 2023-12-01 | DISTRIMAX
MUE-2564S | N/A | 2023-12-01 | HDSAI | CAMA ELECTRICA | MB | MB | CC-8524 | MUE | QUIRURGICA |  | QUIRURGICA | HOS | SI | BUENO |  |  |  | 12418625 | 12418625 | FE 2 | 2023-12-01 | DISTRIMAX
MUE-2565S | N/A | 2023-12-01 | HDSAI | CAMA ELECTRICA | MB | MB | CC-8552 | MUE | QUIRURGICA |  | QUIRURGICA | HOS | SI | BUENO |  |  |  | 12418625 | 12418625 | FE 2 | 2023-12-01 | DISTRIMAX
MUE-2566S | N/A | 2023-12-01 | HDSAI | CAMA ELECTRICA | MB | MB | CC-8547 | MUE | QUIRURGICA |  | QUIRURGICA | HOS | SI | BUENO |  |  |  | 12418625 | 12418625 | FE 2 | 2023-12-01 | DISTRIMAX
MUE-2567S | N/A | 2023-12-01 | HDSAI | CAMA ELECTRICA | MB | MB | CC-8551 | MUE | QUIRURGICA |  | QUIRURGICA | HOS | SI | BUENO |  |  |  | 12418625 | 12418625 | FE 2 | 2023-12-01 | DISTRIMAX
MUE-2568S | N/A | 2023-12-01 | HDSAI | CAMA ELECTRICA | MB | MB | CC-8544 | MUE | QUIRURGICA |  | QUIRURGICA | HOS | SI | BUENO |  |  |  | 12418625 | 12418625 | FE 2 | 2023-12-01 | DISTRIMAX
MUE-2569S | N/A | 2023-12-01 | HDSAI | CAMA ELECTRICA | MB | MB | CC-8526 | MUE | QUIRURGICA |  | QUIRURGICA | HOS | SI | BUENO |  |  |  | 12418625 | 12418625 | FE 2 | 2023-12-01 | DISTRIMAX
MUE-2570S | N/A | 2023-12-01 | HDSAI | CAMA ELECTRICA | MB | MB | CC-8525 | MUE | QUIRURGICA |  | QUIRURGICA | HOS | SI | BUENO |  |  |  | 12418625 | 12418625 | FE 2 | 2023-12-01 | DISTRIMAX
MUE-2571S | N/A | 2023-12-01 | HDSAI | CAMA ELECTRICA | MB | MB | CC-8550 | MUE | QUIRURGICA |  | QUIRURGICA | HOS | SI | BUENO |  |  |  | 12418625 | 12418625 | FE 2 | 2023-12-01 | DISTRIMAX
MUE-2572S | N/A | 2023-12-01 | HDSAI | CAMA ELECTRICA | MB | MB | CC-8519 | MUE | QUIRURGICA |  | QUIRURGICA | HOS | SI | BUENO |  |  |  | 12418625 | 12418625 | FE 2 | 2023-12-01 | DISTRIMAX
MUE-2573S | N/A | 2023-12-01 | HDSAI | CAMA ELECTRICA | MB | MB | CC-8557 | MUE | QUIRURGICA |  | QUIRURGICA | HOS | SI | BUENO |  |  |  | 12418625 | 12418625 | FE 2 | 2023-12-01 | DISTRIMAX
MUE-2574S | N/A | 2023-12-01 | HDSAI | CAMA ELECTRICA | MB | MB | CC-8513 | MUE | QUIRURGICA |  | QUIRURGICA | HOS | SI | BUENO |  |  |  | 12418625 | 12418625 | FE 2 | 2023-12-01 | DISTRIMAX
MUE-2575S | N/A | 2023-12-01 | HDSAI | CAMA ELECTRICA | MB | MB | CC-8506 | MUE | QUIRURGICA |  | QUIRURGICA | HOS | SI | BUENO |  |  |  | 12418625 | 12418625 | FE 2 | 2023-12-01 | DISTRIMAX
MUE-2576S | N/A | 2023-12-01 | HDSAI | CAMA ELECTRICA | MB | MB | CC-8516 | MUE | SALA DE PARTOS |  | SALA DE PARTOS | HOS | SI | BUENO |  |  |  | 12418625 | 12418625 | FE 2 | 2023-12-01 | DISTRIMAX
MUE-2577S | N/A | 2023-12-01 | HDSAI | CAMA ELECTRICA | MB | MB | CC-8511 | MUE | SALA DE PARTOS |  | SALA DE PARTOS | HOS | SI | BUENO |  |  |  | 12418625 | 12418625 | FE 2 | 2023-12-01 | DISTRIMAX
MUE-2578S | N/A | 2023-12-01 | HDSAI | CAMA ELECTRICA | MB | MB | CC-8560 | MUE | SALA DE PARTOS |  | SALA DE PARTOS | HOS | SI | BUENO |  |  |  | 12418625 | 12418625 | FE 2 | 2023-12-01 | DISTRIMAX
IND-272P | N/A | 2023-11-13 | HDSAI | CONGELADOR | MEDICAL DEEP FREEZER | MDF-25V278W | 2332000401MDF-25V278W | BIO | IMAGENOLOGIA |  | BANCO DE SANGRE | HOS | SI | BUENO |  |  |  | 23500000 | 23500000 | FEHE101491 | 2023-12-28 | HEMOCOLOBIA
IND-271P | N/A | 2023-11-13 | HDSAI | CONGELADOR | MEDICAL DEEP FREEZER | MDF-40V278W | 2245000112MDF-40V278W | BIO | IMAGENOLOGIA |  | BANCO DE SANGRE | HOS | SI | BUENO |  |  |  | 10000000 | 10000000 | FEHE101491 | 2023-12-28 | HEMOCOLOBIA
IND-270P | N/A | 2023-11-13 | HDSAI | REFRIGERADOR | PHARMACY REFRIGERATOR | MPC-5V315 | 2332000301MPC-5V315 | BIO | IMAGENOLOGIA |  | BANCO DE SANGRE | HOS | SI | BUENO |  |  |  | 26000000 | 26000000 | FEHE101491 | 2023-12-28 | HEMOCOLOBIA
BIO-1686S | N/A | 2023-11-13 | HDSAI | CENTRIFUGA REFRIGERADA | PRESVAC | DP-2065 RPLUS | 35.139 | BIO | IMAGENOLOGIA |  | BANCO DE SANGRE | HOS | SI | BUENO |  |  |  | 140000000 | 140000000 | FEHE101491 | 2023-12-28 | HEMOCOLOBIA
BIO-1687S | N/A | 2023-11-13 | HDSAI | EQUIPO DE OSMOSIS | WATER QUALITY | PURI PLUS | NO TIENE | BIO | IMAGENOLOGIA |  | BANCO DE SANGRE | HOS | SI | BUENO |  |  |  | 5500000 | 5500000 | FEHE101491 | 2023-12-28 | HEMOCOLOBIA
MUE-2355S | N/A | 2023-11-13 | HDSAI | MESA AUXILIAR | NO TIENE | NO TIENE | NO TIENE | BIO | IMAGENOLOGIA |  | BANCO DE SANGRE | HOS | SI | BUENO |  |  |  | 2500000 | 2500000 | FEHE101491 | 2023-12-28 | HEMOCOLOBIA
MUE-2356S | N/A | 2023-11-13 | HDSAI | MESA AUXILIAR | NO TIENE | NO TIENE | NO TIENE | BIO | IMAGENOLOGIA |  | BANCO DE SANGRE | HOS | SI | BUENO |  |  |  | 2500000 | 2500000 | FEHE101491 | 2023-12-28 | HEMOCOLOBIA
MUE-2357S | N/A | 2023-11-13 | HDSAI | MESA AUXILIAR | NO TIENE | NO TIENE | NO TIENE | BIO | IMAGENOLOGIA |  | BANCO DE SANGRE | HOS | SI | BUENO |  |  |  | 2500000 | 2500000 | FEHE101491 | 2023-12-28 | HEMOCOLOBIA
MUE-2358S | N/A | 2023-11-13 | HDSAI | MESA AUXILIAR | NO TIENE | NO TIENE | NO TIENE | BIO | IMAGENOLOGIA |  | BANCO DE SANGRE | HOS | SI | BUENO |  |  |  | 2500000 | 2500000 | FEHE101491 | 2023-12-28 | HEMOCOLOBIA
IND-269P | N/A | 2023-11-13 | HDSAI | REFRIGERADOR | HAIER BIOMEDICAL | HYC-290 | BE06M YE1T0 0QEPB 10004 | BIO | IMAGENOLOGIA |  | BANCO DE SANGRE | HOS | SI | BUENO |  |  |  | 26000000 | 26000000 | FEHE101491 | 2023-12-28 | HEMOCOLOBIA
BIO-1688S | N/A | 2023-11-13 | HDSAI | DESCONGELADOR DE PLASMA | LABS 21 | DP-1906 | 6043L | BIO | IMAGENOLOGIA |  | BANCO DE SANGRE | HOS | SI | BUENO |  |  |  | 16000000 | 16000000 | FEHE101491 | 2023-12-28 | HEMOCOLOBIA
BIO-1689S | N/A | 2023-11-13 | HDSAI | AGITADOR DE PLAQUETA | HELMER | PF15I | 2032958 | BIO | IMAGENOLOGIA |  | BANCO DE SANGRE | HOS | SI | BUENO |  |  |  | 16000000 | 16000000 | FEHE101491 | 2023-12-28 | HEMOCOLOBIA
BIO-1690S | N/A | 2023-11-13 | COMODATO (HEMOCOLOMBIA) | FRACCIONADOR AUTOMATICO | LMB | NOVOMATIC | NM1101007 | BIO | IMAGENOLOGIA |  | BANCO DE SANGRE | HOS | SI | BUENO
IND-276P | N/A | 2021-02-01 | HDSAI | CALDERA | CONTINENTAL | E62D50C-2 | CC0756 | IND | AREA INDUSTRIAL |  | AREA INDUSTRIAL | HOS | SI | BUENO
IND-275P | N/A | 2021-02-01 | HDSAI | CALDERA | CONTINENTAL | E62D50C-2 | CC0757 | IND | AREA INDUSTRIAL |  | AREA INDUSTRIAL | HOS | SI | BUENO
IND-274P | N/A | 2021-02-01 | HDSAI | TANQUE DE AGUA CALIENTE | CONTINENTAL | N/A | N/A | IND | AREA INDUSTRIAL |  | AREA INDUSTRIAL | HOS | SI | BUENO
IND-228P | N/A | 2021-02-01 | HDSAI | TANQUE DE AGUA CALIENTE | CONTINENTAL | N/A | N/A | IND | AREA INDUSTRIAL |  | AREA INDUSTRIAL | HOS | SI | BUENO
IND-227P | N/A | 2021-02-01 | HDSAI | TANQUE ACPM | N/A | N/A | N/A | IND | AREA INDUSTRIAL |  | AREA INDUSTRIAL | HOS | SI | BUENO
IND-242P | N/A | 2021-02-01 | HDSAI | INACTIVADORA DE RESIDUOS | CELITRON | ISS AC-575 | 43170018 | IND | AREA DE RESIDUOS |  | AREA DE RESIDUOS | HOS | SI | BUENO
IND-210P | N/A | 2021-02-01 | HDSAI | BOMBA DE AGUA | PEDROLLO | CPM 620 | NO TIENE | IND | AREA DE RESIDUOS |  | AREA DE RESIDUOS | HOS | SI | BUENO
IND-262P | N/A | 2021-02-01 | HDSAI | GABINETE ELECTRICO - SUBESTACION ELECTRICA | CELCO | N/A | N/A | IND | PLANTA ELECTRICA |  | PLANTA ELECTRICA | HOS | SI | BUENO
IND-263P | N/A | 2021-02-01 | HDSAI | GABINETE ELECTRICO - SUBESTACION ELECTRICA | CELCO | N/A | N/A | IND | PLANTA ELECTRICA |  | PLANTA ELECTRICA | HOS | SI | BUENO
IND-264P | N/A | 2021-02-01 | HDSAI | GABINETE ELECTRICO - SUBESTACION ELECTRICA | CELCO | N/A | N/A | IND | PLANTA ELECTRICA |  | PLANTA ELECTRICA | HOS | SI | BUENO
IND-260P | N/A | 2021-02-01 | HDSAI | GABINETE ELECTRICO - SUBESTACION ELECTRICA | CELCO | N/A | N/A | IND | PLANTA ELECTRICA |  | PLANTA ELECTRICA | HOS | SI | BUENO
IND-257P | N/A | 2021-02-01 | HDSAI | GABINETE ELECTRICO - SUBESTACION ELECTRICA | CELCO | N/A | N/A | IND | PLANTA ELECTRICA |  | PLANTA ELECTRICA | HOS | SI | BUENO
IND-259P | N/A | 2021-02-01 | HDSAI | GABINETE ELECTRICO - SUBESTACION ELECTRICA | CELCO | N/A | N/A | IND | PLANTA ELECTRICA |  | PLANTA ELECTRICA | HOS | SI | BUENO
IND-258P | N/A | 2021-02-01 | HDSAI | GABINETE ELECTRICO - SUBESTACION ELECTRICA | CELCO | N/A | N/A | IND | PLANTA ELECTRICA |  | PLANTA ELECTRICA | HOS | SI | BUENO
IND-218P | N/A | 2021-02-01 | HDSAI | GABINETE ELECTRICO - SUBESTACION ELECTRICA | CELCO | N/A | N/A | IND | PLANTA ELECTRICA |  | PLANTA ELECTRICA | HOS | SI | BUENO
IND-223P | N/A | 2021-02-01 | HDSAI | GABINETE ELECTRICO - SUBESTACION ELECTRICA | CELCO | N/A | N/A | IND | PLANTA ELECTRICA |  | PLANTA ELECTRICA | HOS | SI | BUENO
IND-230P | N/A | 2021-02-01 | HDSAI | GABINETE ELECTRICO - SUBESTACION ELECTRICA | CELCO | N/A | N/A | IND | PLANTA ELECTRICA |  | PLANTA ELECTRICA | HOS | SI | BUENO
IND-268P | N/A | 2021-02-01 | HDSAI | GABINETE ELECTRICO - SUBESTACION ELECTRICA | CELCO | N/A | N/A | IND | PLANTA ELECTRICA |  | PLANTA ELECTRICA | HOS | SI | BUENO
IND-234P | N/A | 2021-02-01 | HDSAI | GABINETE ELECTRICO - SUBESTACION ELECTRICA | CELCO | N/A | N/A | IND | PLANTA ELECTRICA |  | PLANTA ELECTRICA | HOS | SI | BUENO
IND-233P | N/A | 2021-02-01 | HDSAI | GABINETE ELECTRICO - SUBESTACION ELECTRICA | CELCO | N/A | N/A | IND | PLANTA ELECTRICA |  | PLANTA ELECTRICA | HOS | SI | BUENO
IND-267P | N/A | 2021-02-01 | HDSAI | TRANSFORMADOR | N/A | N/A | M72-306 | IND | PLANTA ELECTRICA |  | PLANTA ELECTRICA | HOS | SI | BUENO
IND-217P | N/A | 2021-02-01 | HDSAI | TRANSFORMADOR -DISTRIBUIDOR | N/A | N/A | N/A | IND | PLANTA ELECTRICA |  | PLANTA ELECTRICA | HOS | SI | BUENO
IND-261P | N/A | 2021-02-01 | HDSAI | PLANTA ELECTRICA | INTELITE | MR-16 | N/A | IND | PLANTA ELECTRICA |  | PLANTA ELECTRICA | HOS | SI | BUENO
IND-266P | N/A | 2021-02-01 | HDSAI | PLANTA ELECTRICA | INTELITE | MR-16 | N/A | IND | PLANTA ELECTRICA |  | PLANTA ELECTRICA | HOS | NO | MALO
IND-246P | N/A | 2021-02-01 | HDSAI | GENERADOR OXIGENO | N/A | N/A | N/A | IND | PLANTA OXIGENO |  | PLANTA OXIGENO | HOS | SI | BUENO
IND-241P | N/A | 2021-02-01 | HDSAI | GENERADOR OXIGENO | N/A | N/A | N/A | IND | PLANTA OXIGENO |  | PLANTA OXIGENO | HOS | SI | BUENO
IND-235P | N/A | 2021-02-01 | HDSAI | TANQUE DE PULMON DE AIRE | N/A | N/A | N/A | IND | PLANTA OXIGENO |  | PLANTA OXIGENO | HOS | SI | BUENO
IND-239P | N/A | 2021-02-01 | HDSAI | TANQUE DE PULMON DE AIRE | N/A | N/A | N/A | IND | PLANTA OXIGENO |  | PLANTA OXIGENO | HOS | SI | BUENO
IND-248P | N/A | 2021-02-01 | HDSAI | COMPRESOR DE AIRE | KAESER | SK 15T | 1749 | IND | PLANTA OXIGENO |  | PLANTA OXIGENO | HOS | SI | BUENO
IND-220P | N/A | 2021-02-01 | HDSAI | COMPRESOR DE AIRE | KAESER | SK 15T | 1011 | IND | PLANTA OXIGENO |  | PLANTA OXIGENO | HOS | SI | BUENO
IND-229P | N/A | 2021-02-01 | HDSAI | TANQUE DE ACUMULACION DE OXIGENO | N/A | N/A | N/A | IND | PLANTA OXIGENO |  | PLANTA OXIGENO | HOS | SI | BUENO
IND-222P | N/A | 2021-02-01 | HDSAI | TANQUE DE ACUMULACION DE OXIGENO | N/A | N/A | N/A | IND | PLANTA OXIGENO |  | PLANTA OXIGENO | HOS | SI | BUENO
IND-250P | N/A | 2021-02-01 | HDSAI | SECADOR | ATLAS COPPO | FD15 | N/A | IND | PLANTA OXIGENO |  | PLANTA OXIGENO | HOS | NO | MALO
| N/A | 2021-02-01 | HDSAI | SECADOR | ATLAS COPPO | FD15 | N/A | IND | PLANTA OXIGENO |  | PLANTA OXIGENO | HOS | NO | MALO
IND-252P | N/A | 2021-02-01 | HDSAI | TANQUE DE PULMON DE AIRE | N/A | N/A | N/A | IND | PASILLO SOTANO |  | PASILLO SOTANO | HOS | SI | BUENO
IND-251P | N/A | 2021-02-01 | HDSAI | COMPRESOR DE AIRE | N/A | N/A | 1047794096 | IND | PASILLO SOTANO |  | PASILLO SOTANO | HOS | SI | BUENO
IND-206P | N/A | 2021-02-01 | HDSAI | MANIFOLD AIRE MEDICINAL | N/A | N/A | N/A | IND | PASILLO SOTANO |  | PASILLO SOTANO | HOS | SI | BUENO
IND-225P | N/A | 2021-02-01 | HDSAI | TANQUE DE VACIO | N/A | N/A | N/A | IND | PASILLO SOTANO |  | PASILLO SOTANO | HOS | SI | BUENO
IND-253P | N/A | 2021-02-01 | HDSAI | COMPRESOR DE VACIO | N/A | N/A | N/A | IND | PASILLO SOTANO |  | PASILLO SOTANO | HOS | SI | BUENO
IND-254P | N/A | 2021-02-01 | HDSAI | COMPRESOR DE VACIO | N/A | N/A | N/A | IND | PASILLO SOTANO |  | PASILLO SOTANO | HOS | SI | BUENO
IND-265P | N/A | 2021-02-01 | HDSAI | FILTRO BACTERIANO | N/A | N/A | N/A | IND | PASILLO SOTANO |  | PASILLO SOTANO | HOS | SI | BUENO
IND-255P | N/A | 2021-02-01 | HDSAI | MANIFOLD DE OXIGENO | N/A | N/A | N/A | IND | PASILLO SOTANO |  | PASILLO SOTANO | HOS | SI | BUENO
BIO-1685S |  | 2024-01-26 | HDSAI | UNIDAD ODONTOLOGICA | AD EQUIPMENT | AD-AMERICAN DENTAL | 2-1473 | BIO | ODONTOLOGIA |  | ODONTOLOGIA | LOMA | SI | BUENO |  |  |  | 17692920 | 17692920 | FEVL-1269 | 2024-02-03 | LUIS EDUARDO CHAVEZ |  | SI | 2025-01-25

## PROV
COD ESE | CODIGO | F.INV-REVISION | PROPT | DESCRIPCION | MARCA | MODELO | SERIE | CLASIFICACION | SERVICIO | Localización | UBICACIÓN | SEDE | FUNCI | ESTA. FIS | OBSERVACION | OBSER. GOBER | ESTADO DE ENTREGA GOBER | Valor Histórico | Valor Razonable | No. FACTURA | F. COMPRA/RECEPCION | RAZON SOCIAL | Poliza | Maneja Garantía | Fecha Vecimiento Garantía(Solo si maneja garantía) | Tipo Adquisición | Vida Útil | Un. Vida Útil | Tipo Depreciación | Días Depreciados
BIO-232P | NO TIENE | 2023-07-29 | HDSAI | SERVOCUNA | ADVANCED | A4051 | AAS099033 | BIO | CIRUGIA |  | QUIROFANO | HOSPITAL LOCAL DE PROVIDENCIA | SI | BUENO |  |  | FUNCIONAL | 41401045 | 41401045 | DIST799 | 2023-07-30 | DISTRICLINIC S.A.S
BIO-233P | NO TIENE | 2023-07-29 | HDSAI | BOMBA DE INFUSION | MEDCAPTAIN | HP-60 | 6012209000377 | BIO | URGENCIAS |  | OBSERVACION | HOSPITAL LOCAL DE PROVIDENCIA | SI | BUENO |  |  |  | 4925543 | 4925543 | DIST799 | 2023-07-30 | DISTRICLINICA S.A.S
BIO-234P | NO TIENE | 2023-07-29 | HDSAI | BOMBA DE INFUSION | MEDCAPTAIN | HP-60 | 6012209000457 | BIO | URGENCIAS |  | OBSERVACION | HOSPITAL LOCAL DE PROVIDENCIA | SI | BUENO |  |  |  | 4925543 | 4925543 | DIST799 | 2023-07-30 | DISTRICLINICA S.A.S
BIO-235P | NO TIENE | 2023-07-29 | HDSAI | BOMBA DE INFUSION | MEDCAPTAIN | HP-60 | 6012209000369 | BIO | URGENCIAS |  | OBSERVACION | HOSPITAL LOCAL DE PROVIDENCIA | SI | BUENO |  |  |  | 4925543 | 4925543 | DIST799 | 2023-07-30 | DISTRICLINICA S.A.S
BIO-236P | NO TIENE | 2023-07-29 | HDSAI | BOMBA DE INFUSION | MEDCAPTAIN | HP-60 | 6012209000332 | BIO | URGENCIAS |  | OBSERVACION | HOSPITAL LOCAL DE PROVIDENCIA | SI | BUENO |  |  |  | 4925543 | 4925543 | DIST799 | 2023-07-30 | DISTRICLINICA S.A.S
BIO-237P | NO TIENE | 2023-07-29 | HDSAI | BOMBA DE INFUSION | MEDCAPTAIN | HP-60 | 6012209000459 | BIO | CIRUGIA |  | RECUPERACION | HOSPITAL LOCAL DE PROVIDENCIA | SI | BUENO |  |  |  | 4925543 | 4925543 | DIST799 | 2023-07-30 | DISTRICLINICA S.A.S
BIO-238P | NO TIENE | 2023-07-29 | HDSAI | BOMBA DE INFUSION | MEDCAPTAIN | HP-60 | 6012209000453 | BIO | URGENCIAS |  | OBSERVACION | HOSPITAL LOCAL DE PROVIDENCIA | SI | BUENO |  |  |  | 4925543 | 4925543 | DIST799 | 2023-07-30 | DISTRICLINICA S.A.S
BIO-239P | NO TIENE | 2023-07-29 | HDSAI | BOMBA DE INFUSION | MEDCAPTAIN | HP-60 | 6012209000482 | BIO | CIRUGIA |  | RECUPERACION | HOSPITAL LOCAL DE PROVIDENCIA | SI | BUENO |  |  |  | 4925543 | 4925543 | DIST799 | 2023-07-30 | DISTRICLINICA S.A.S
BIO-240P | NO TIENE | 2023-07-29 | HDSAI | BOMBA DE INFUSION | MEDCAPTAIN | HP-60 | 6012209000371 | BIO | URGENCIAS |  | OBSERVACION | HOSPITAL LOCAL DE PROVIDENCIA | SI | BUENO |  |  |  | 4925543 | 4925543 | DIST799 | 2023-07-30 | DISTRICLINICA S.A.S
MUE-2102S | NO TIENE | 2023-07-29 | HDSAI | CARRO DE PARO | MB | NO TIENE | 15181 | MUE | URGENCIAS |  | REANIMACION | HOSPITAL LOCAL DE PROVIDENCIA | SI | BUENO |  |  |  | 3069000 | 3069000 | DIST800 | 2023-08-31 | DISTRICLINICA S.A.S
MUE-2103S | NO TIENE | 2023-07-29 | HDSAI | BIOMBO TRES CUERPOS | NO TIENE | NO TIENE | N/A | MUE | URGENCIAS |  | OBSERVACION | HOSPITAL LOCAL DE PROVIDENCIA | SI | BUENO |  |  |  | 526000 | 526000 | DIST800 | 2023-08-31 | DISTRICLINICA S.A.S
MUE-2104S | NO TIENE | 2023-07-29 | HDSAI | BIOMBO TRES CUERPOS | NO TIENE | NO TIENE | N/A | MUE | URGENCIAS |  | OBSERVACION | HOSPITAL LOCAL DE PROVIDENCIA | SI | BUENO |  |  |  | 526000 | 526000 | DIST800 | 2023-08-31 | DISTRICLINICA S.A.S
MUE-2105S | NO TIENE | 2023-07-29 | HDSAI | BIOMBO TRES CUERPOS | NO TIENE | NO TIENE | N/A | MUE | URGENCIAS |  | OBSERVACION | HOSPITAL LOCAL DE PROVIDENCIA | SI | BUENO |  |  |  | 526000 | 526000 | DIST800 | 2023-08-31 | DISTRICLINICA S.A.S
MUE-2106S | NO TIENE | 2023-07-29 | HDSAI | BIOMBO TRES CUERPOS | NO TIENE | NO TIENE | N/A | MUE | URGENCIAS |  | OBSERVACION | HOSPITAL LOCAL DE PROVIDENCIA | SI | BUENO |  |  |  | 526000 | 526000 | DIST800 | 2023-08-31 | DISTRICLINICA S.A.S
MUE-2116S | NO TIENE | 2023-07-29 | HDSAI | MESA PUENTE | MB | NO TIENE | 15170 | MUE | CIRUGIA |  | RECUPERACION | HOSPITAL LOCAL DE PROVIDENCIA | SI | BUENO |  |  |  | 1317000 | 1317000 | DIST800 | 2023-08-31 | DISTRICLINIC S.A.S
MUE-2115S | NO TIENE | 2023-07-29 | HDSAI | MESA PUENTE | MB | NO TIENE | 15171 | MUE | URGENCIAS |  | OBSERVACION | HOSPITAL LOCAL DE PROVIDENCIA | SI | BUENO |  |  |  | 1317000 | 1317000 | DIST800 | 2023-08-31 | DISTRICLINIC S.A.S
MUE-2114S | NO TIENE | 2023-07-29 | HDSAI | MESA PUENTE | MB | NO TIENE | 15169 | MUE | URGENCIAS |  | OBSERVACION | HOSPITAL LOCAL DE PROVIDENCIA | SI | BUENO |  |  |  | 1317000 | 1317000 | DIST800 | 2023-08-31 | DISTRICLINIC S.A.S
MUE-2110S | NO TIENE | 2023-07-29 | HDSAI | MESA PUENTE | MB | NO TIENE | 15176 | MUE | URGENCIAS |  | OBSERVACION | HOSPITAL LOCAL DE PROVIDENCIA | SI | BUENO |  |  |  | 1317000 | 1317000 | DIST800 | 2023-08-31 | DISTRICLINIC S.A.S
MUE-2109S | NO TIENE | 2023-07-29 | HDSAI | MESA PUENTE | MB | NO TIENE | 15177 | MUE | URGENCIAS |  | OBSERVACION | HOSPITAL LOCAL DE PROVIDENCIA | SI | BUENO |  |  |  | 1317000 | 1317000 | DIST800 | 2023-08-31 | DISTRICLINIC S.A.S
MUE-2107S | NO TIENE | 2023-07-29 | HDSAI | MESA PUENTE | MB | NO TIENE | 15175 | MUE | URGENCIAS |  | OBSERVACION | HOSPITAL LOCAL DE PROVIDENCIA | SI | BUENO |  |  |  | 1317000 | 1317000 | DIST800 | 2023-08-31 | DISTRICLINIC S.A.S
MUE-2111S | NO TIENE | 2023-07-29 | HDSAI | MESA PUENTE | MB | NO TIENE | 15179 | MUE | URGENCIAS |  | OBSERVACION | HOSPITAL LOCAL DE PROVIDENCIA | SI | BUENO |  |  |  | 1317000 | 1317000 | DIST800 | 2023-08-31 | DISTRICLINIC S.A.S
MUE-2112S | NO TIENE | 2023-07-29 | HDSAI | MESA PUENTE | MB | NO TIENE | 15178 | MUE | URGENCIAS |  | OBSERVACION | HOSPITAL LOCAL DE PROVIDENCIA | SI | BUENO |  |  |  | 1317000 | 1317000 | DIST800 | 2023-08-31 | DISTRICLINIC S.A.S
MUE-2113S | NO TIENE | 2023-07-29 | HDSAI | MESA PUENTE | MB | NO TIENE | 15174 | MUE | URGENCIAS |  | OBSERVACION | HOSPITAL LOCAL DE PROVIDENCIA | SI | BUENO |  |  |  | 1317000 | 1317000 | DIST800 | 2023-08-31 | DISTRICLINIC S.A.S
MUE-2108S | NO TIENE | 2023-07-29 | HDSAI | MESA PUENTE | MB | NO TIENE | 15173 | MUE | CIRUGIA |  | RECUPERACION | HOSPITAL LOCAL DE PROVIDENCIA | SI | BUENO |  |  |  | 1317000 | 1317000 | DIST800 | 2023-08-31 | DISTRICLINIC S.A.S
MUE-2117S | NO TIENE | 2023-07-29 | HDSAI | MESA PUENTE | MB | NO TIENE | 15180 | MUE | URGENCIAS |  | OBSERVACION | HOSPITAL LOCAL DE PROVIDENCIA | SI | BUENO |  |  |  | 1317000 | 1317000 | DIST800 | 2023-08-31 | DISTRICLINIC S.A.S
MUE-2118S | NO TIENE | 2023-07-29 | HDSAI | MESA PUENTE | MB | NO TIENE | 15172 | MUE | URGENCIAS |  | OBSERVACION | HOSPITAL LOCAL DE PROVIDENCIA | SI | BUENO |  |  |  | 1317000 | 1317000 | DIST800 | 2023-08-31 | DISTRICLINIC S.A.S
MUE-2119S | NO TIENE | 2023-07-29 | HDSAI | SILLA TOMA DE MUESTRA | NO TIENE | NO TIENE | N/A | MUE | CONSULTA EXTERNA |  | LABORATORIO | HOSPITAL LOCAL DE PROVIDENCIA | SI | BUENO |  |  |  | 1380000 | 1380000 | DIST800 | 2023-08-31 | DISTRICLINIC S.A.S
MUE-2120S | NO TIENE | 2023-07-29 | HDSAI | MESA RIÑON | NO TIENE | NO TIENE | N/A | MUE | CIRUGIA |  | QUIROFANO | HOSPITAL LOCAL DE PROVIDENCIA | SI | BUENO |  |  |  | 1175000 | 1175000 | DIST800 | 2023-08-31 | DISTRICLINIC S.A.S
BIO-241P | NO TIENE | 2023-07-29 | HDSAI | MAQUINA DE ANESTESIA | COMEN | AX900 | X2920116001C | BIO | CIRUGIA |  | QUIROFANO | HOSPITAL LOCAL DE PROVIDENCIA | SI | BUENO |  |  |  | 144223106 | 144223106 | DIST799 | 30/07/20230 | DISTRICLINICA S.A.S
BIO-283P | NO TIENE | 2023-07-29 | HDSAI | PESA BEBE | HEALT O METER | 522KL | 5220007995 | BIO | URGENCIAS |  | TRIAJE | HOSPITAL LOCAL DE PROVIDENCIA | SI | BUENO |  |  |  | 1628189 | 1628189 | DIST799 | 2023-07-30 | DISTRICLINICA S.A.S
BIO-284P | NO TIENE | 2023-07-29 | HDSAI | PESA BEBE | HEALT O METER | 522KL | 5220007998 | BIO | URGENCIAS |  | CONSULTORIO | HOSPITAL LOCAL DE PROVIDENCIA | SI | BUENO |  |  |  | 1628189 | 1628189 | DIST799 | 2023-07-30 | DISTRICLINICA S.A.S
BIO-285P | NO TIENE | 2023-07-29 | HDSAI | PESA BEBE | HEALT O METER | 522KL | 5220008008 | BIO | CONSULTA EXTERNA |  | CONSULTORIO 2 | HOSPITAL LOCAL DE PROVIDENCIA | SI | BUENO |  |  |  | 1628189 | 1628189 | DIST799 | 2023-07-30 | DISTRICLINICA S.A.S
BIO-287P | NO TIENE | 2023-07-29 | HDSAI | PESA BEBE | HEALT O METER | 522KL | 5220007988 | BIO | CIRUGIA |  | RECUPERACION | HOSPITAL LOCAL DE PROVIDENCIA | SI | BUENO |  |  |  | 1628189 | 1628189 | DIST799 | 2023-07-30 | DISTRICLINICA S.A.S
BIO-248P | NO TIENE | 2023-07-29 | HDSAI | CALENTADOR DE FLUIDO | KANMED | GE2350 | 6246 | BIO | CIRUGIA |  | QUIROFANO | HOSPITAL LOCAL DE PROVIDENCIA | SI | BUENO |  |  |  | 49861005 | 49861005 | DIST799 | 2023-07-30 | DISTRICLINICA S.A.S
BIO-249P | NO TIENE | 2023-07-29 | HDSAI | INCUBADORA | ADVANCED | A3158 | TAR095221 | BIO | CIRUGIA |  | QUIROFANO | HOSPITAL LOCAL DE PROVIDENCIA | SI | BUENO |  |  |  | 54568783 | 54568783 | DIST799 | 2023-07-30 | DISTRICLINICA S.A.S
MUE-2121S | NO TIENE | 2023-07-29 | HDSAI | CAMA CUNA | MB | NO TIENE | 15161 | MUE | URGENCIAS |  | OBSERVACION PEDIATRICA | HOSPITAL LOCAL DE PROVIDENCIA | SI | BUENO |  |  |  | 6969479 | 6969479 | DIST799 | 2023-07-30 | DISTRICLINICA S.A.S
MUE-2122S | NO TIENE | 2023-07-29 | HDSAI | CAMA CUNA | MB | NO TIENE | 15160 | MUE | URGENCIAS |  | OBSERVACION PEDIATRICA | HOSPITAL LOCAL DE PROVIDENCIA | SI | BUENO |  |  |  | 6969479 | 6969479 | DIST799 | 2023-07-30 | DISTRICLINICA S.A.S
MUE-2123S | NO TIENE | 2023-07-29 | HDSAI | ATRIL | N/A | N/A | N/A | MUE | URGENCIAS |  | OBSERVACION | HOSPITAL LOCAL DE PROVIDENCIA | SI | BUENO |  |  |  | 869000 | 869000 | DIST800 | 2023-08-31 | DISTRICLINICA S.A.S
MUE-2124S | NO TIENE | 2023-07-29 | HDSAI | ATRIL | N/A | N/A | N/A | MUE | URGENCIAS |  | OBSERVACION | HOSPITAL LOCAL DE PROVIDENCIA | SI | BUENO |  |  |  | 869000 | 869000 | DIST800 | 2023-08-31 | DISTRICLINICA S.A.S
MUE-2125S | NO TIENE | 2023-07-29 | HDSAI | ATRIL | N/A | N/A | N/A | MUE | URGENCIAS |  | OBSERVACION | HOSPITAL LOCAL DE PROVIDENCIA | SI | BUENO |  |  |  | 869000 | 869000 | DIST800 | 2023-08-31 | DISTRICLINICA S.A.S
MUE-2126S | NO TIENE | 2023-07-29 | HDSAI | ATRIL | N/A | N/A | N/A | MUE | CONSULTA EXTERNA |  | IMAGENOLOGIA | HOSPITAL LOCAL DE PROVIDENCIA | SI | BUENO |  |  |  | 869000 | 869000 | DIST800 | 2023-08-31 | DISTRICLINICA S.A.S
MUE-2127S | NO TIENE | 2023-07-29 | HDSAI | ATRIL | N/A | N/A | N/A | MUE | URGENCIAS |  | PROCEDIMIENTOS | HOSPITAL LOCAL DE PROVIDENCIA | SI | BUENO |  |  |  | 869000 | 869000 | DIST800 | 2023-08-31 | DISTRICLINICA S.A.S
MUE-2128S | NO TIENE | 2023-07-29 | HDSAI | ATRIL | N/A | N/A | N/A | MUE | CIRUGIA |  | RECUPERACION | HOSPITAL LOCAL DE PROVIDENCIA | SI | BUENO |  |  |  | 869000 | 869000 | DIST800 | 2023-08-31 | DISTRICLINICA S.A.S
MUE-2129S | NO TIENE | 2023-07-29 | HDSAI | ATRIL | N/A | N/A | N/A | MUE | URGENCIAS |  | OBSERVACION | HOSPITAL LOCAL DE PROVIDENCIA | SI | BUENO |  |  |  | 869000 | 869000 | DIST800 | 2023-08-31 | DISTRICLINICA S.A.S
MUE-2130S | NO TIENE | 2023-07-29 | HDSAI | ATRIL | N/A | N/A | N/A | MUE | URGENCIAS |  | OBSERVACION | HOSPITAL LOCAL DE PROVIDENCIA | SI | BUENO |  |  |  | 869000 | 869000 | DIST800 | 2023-08-31 | DISTRICLINICA S.A.S
MUE-2131S | NO TIENE | 2023-07-29 | HDSAI | ATRIL | N/A | N/A | N/A | MUE |  |  | BODEGA | PROVIDENCIA | SI | BUENO |  |  |  | 869000 | 869000 | DIST800 | 2023-08-31 | DISTRICLINICA S.A.S
MUE-2132S | NO TIENE | 2023-07-29 | HDSAI | ATRIL | N/A | N/A | N/A | MUE | URGENCIAS |  | SALA EDA | HOSPITAL LOCAL DE PROVIDENCIA | SI | BUENO |  |  |  | 869000 | 869000 | DIST800 | 2023-08-31 | DISTRICLINICA S.A.S
MUE-2133S | NO TIENE | 2023-07-29 | HDSAI | ATRIL | N/A | N/A | N/A | MUE | CIRUGIA |  | RECUPERACION | HOSPITAL LOCAL DE PROVIDENCIA | SI | BUENO |  |  |  | 869000 | 869000 | DIST800 | 2023-08-31 | DISTRICLINICA S.A.S
MUE-2134S | NO TIENE | 2023-07-29 | HDSAI | ATRIL | N/A | N/A | N/A | MUE | CIRUGIA |  | RECUPERACION | HOSPITAL LOCAL DE PROVIDENCIA | SI | BUENO |  |  |  | 869000 | 869000 | DIST800 | 2023-08-31 | DISTRICLINICA S.A.S
MUE-2135S | NO TIENE | 2023-07-29 | HDSAI | ATRIL | N/A | N/A | N/A | MUE | URGENCIAS |  | OBSERVACION | HOSPITAL LOCAL DE PROVIDENCIA | SI | BUENO |  |  |  | 869000 | 869000 | DIST800 | 2023-08-31 | DISTRICLINICA S.A.S
MUE-2136S | NO TIENE | 2023-07-29 | HDSAI | ATRIL | N/A | N/A | N/A | MUE | URGENCIAS |  | OBSERVACION | HOSPITAL LOCAL DE PROVIDENCIA | SI | BUENO |  |  |  | 869000 | 869000 | DIST800 | 2023-08-31 | DISTRICLINICA S.A.S
MUE-2137S | NO TIENE | 2023-07-29 | HDSAI | ATRIL | N/A | N/A | N/A | MUE | URGENCIAS |  | OBSERVACION | HOSPITAL LOCAL DE PROVIDENCIA | SI | BUENO |  |  |  | 869000 | 869000 | DIST800 | 2023-08-31 | DISTRICLINICA S.A.S
MUE-2138S | NO TIENE | 2023-07-29 | HDSAI | ATRIL | N/A | N/A | N/A | MUE | SOTANO |  | ALMACEN | HOSPITAL LOCAL DE PROVIDENCIA | SI | BUENO |  |  |  | 869000 | 869000 | DIST800 | 2023-08-31 | DISTRICLINICA S.A.S
MUE-2139S | NO TIENE | 2023-07-29 | HDSAI | ATRIL | N/A | N/A | N/A | MUE |  |  | BODEGA | PROVIDENCIA | SI | BUENO |  |  |  | 869000 | 869000 | DIST800 | 2023-08-31 | DISTRICLINICA S.A.S
MUE-2140S | NO TIENE | 2023-07-29 | HDSAI | ATRIL | N/A | N/A | N/A | MUE | SOTANO |  | ALMACEN | HOSPITAL LOCAL DE PROVIDENCIA | SI | BUENO |  |  |  | 869000 | 869000 | DIST800 | 2023-08-31 | DISTRICLINICA S.A.S
MUE-2141S | NO TIENE | 2023-07-29 | HDSAI | ATRIL | N/A | N/A | N/A | MUE | SOTANO |  | ALMACEN | HOSPITAL LOCAL DE PROVIDENCIA | SI | BUENO |  |  |  | 869000 | 869000 | DIST800 | 2023-08-31 | DISTRICLINICA S.A.S
MUE-2142S | NO TIENE | 2023-07-29 | HDSAI | ATRIL | N/A | N/A | N/A | MUE | CIRUGIA |  | RECUPERACION | HOSPITAL LOCAL DE PROVIDENCIA | SI | BUENO |  |  |  | 869000 | 869000 | DIST800 | 2023-08-31 | DISTRICLINICA S.A.S
MUE-2144S | NO TIENE | 2023-07-29 | HDSAI | ATRIL | N/A | N/A | N/A | MUE | SOTANO |  | ALMACEN | HOSPITAL LOCAL DE PROVIDENCIA | SI | BUENO |  |  |  | 869000 | 869000 | DIST800 | 2023-08-31 | DISTRICLINICA S.A.S
MUE-2143S | NO TIENE | 2023-07-29 | HDSAI | ESCALERILLA DOS PASOS | N/A | N/A | N/A | MUE | URGENCIAS |  | OBSERVACION | HOSPITAL LOCAL DE PROVIDENCIA | SI | BUENO |  |  |  | 389000 | 389000 | DIST800 | 2023-08-31 | DISTRICLINICA S.A.S
MUE-2145S | NO TIENE | 2023-07-29 | HDSAI | ESCALERILLA DOS PASOS | N/A | N/A | N/A | MUE | URGENCIAS |  | OBSERVACION | HOSPITAL LOCAL DE PROVIDENCIA | SI | BUENO |  |  |  | 389000 | 389000 | DIST800 | 2023-08-31 | DISTRICLINICA S.A.S
MUE-2146S | NO TIENE | 2023-07-29 | HDSAI | ESCALERILLA DOS PASOS | N/A | N/A | N/A | MUE | URGENCIAS |  | OBSERVACION | HOSPITAL LOCAL DE PROVIDENCIA | SI | BUENO |  |  |  | 389000 | 389000 | DIST800 | 2023-08-31 | DISTRICLINICA S.A.S
MUE-2147S | NO TIENE | 2023-07-29 | HDSAI | ESCALERILLA DOS PASOS | N/A | N/A | N/A | MUE | CONSULTA EXTERNA |  | LABORATORIO | HOSPITAL LOCAL DE PROVIDENCIA | SI | BUENO |  |  |  | 389000 | 389000 | DIST800 | 2023-08-31 | DISTRICLINICA S.A.S
MUE-2148S | NO TIENE | 2023-07-29 | HDSAI | ESCALERILLA DOS PASOS | N/A | N/A | N/A | MUE | URGENCIAS |  | OBSERVACION | HOSPITAL LOCAL DE PROVIDENCIA | SI | BUENO |  |  |  | 389000 | 389000 | DIST800 | 2023-08-31 | DISTRICLINICA S.A.S
MUE-2149S | NO TIENE | 2023-07-29 | HDSAI | ESCALERILLA DOS PASOS | N/A | N/A | N/A | MUE | URGENCIAS |  | PROCEDIMIENTOS | HOSPITAL LOCAL DE PROVIDENCIA | SI | BUENO |  |  |  | 389000 | 389000 | DIST800 | 2023-08-31 | DISTRICLINICA S.A.S
MUE-2150S | NO TIENE | 2023-07-29 | HDSAI | ESCALERILLA DOS PASOS | N/A | N/A | N/A | MUE | CIRUGIA |  | RECUPERACION | HOSPITAL LOCAL DE PROVIDENCIA | SI | BUENO |  |  |  | 389000 | 389000 | DIST800 | 2023-08-31 | DISTRICLINICA S.A.S
MUE-2151S | NO TIENE | 2023-07-29 | HDSAI | ESCALERILLA DOS PASOS | N/A | N/A | N/A | MUE | URGENCIAS |  | OBSERVACION | HOSPITAL LOCAL DE PROVIDENCIA | SI | BUENO |  |  |  | 389000 | 389000 | DIST800 | 2023-08-31 | DISTRICLINICA S.A.S
MUE-2152S | NO TIENE | 2023-07-29 | HDSAI | ESCALERILLA DOS PASOS | N/A | N/A | N/A | MUE | CONSULTA EXTERNA |  | ODONTOLOGIA | HOSPITAL LOCAL DE PROVIDENCIA | SI | BUENO |  |  |  | 389000 | 389000 | DIST800 | 2023-08-31 | DISTRICLINICA S.A.S
MUE-2153S | NO TIENE | 2023-07-29 | HDSAI | ESCALERILLA DOS PASOS | N/A | N/A | N/A | MUE | CONSULTA EXTERNA |  | IMAGENOLOGIA | HOSPITAL LOCAL DE PROVIDENCIA | SI | BUENO |  |  |  | 389000 | 389000 | DIST800 | 2023-08-31 | DISTRICLINICA S.A.S
MUE-2154S | NO TIENE | 2023-07-29 | HDSAI | ESCALERILLA DOS PASOS | N/A | N/A | N/A | MUE | URGENCIAS |  | REANIMACION | HOSPITAL LOCAL DE PROVIDENCIA | SI | BUENO |  |  |  | 389000 | 389000 | DIST800 | 2023-08-31 | DISTRICLINICA S.A.S
MUE-2155S | NO TIENE | 2023-07-29 | HDSAI | ESCALERILLA DOS PASOS | N/A | N/A | N/A | MUE | URGENCIAS |  | CONSULTORIO | HOSPITAL LOCAL DE PROVIDENCIA | SI | BUENO |  |  |  | 389000 | 389000 | DIST800 | 2023-08-31 | DISTRICLINICA S.A.S
MUE-2156S | NO TIENE | 2023-07-29 | HDSAI | ESCALERILLA DOS PASOS | N/A | N/A | N/A | MUE | CIRUGIA |  | RECUPERACION | HOSPITAL LOCAL DE PROVIDENCIA | SI | BUENO |  |  |  | 389000 | 389000 | DIST800 | 2023-08-31 | DISTRICLINICA S.A.S
MUE-2157S | NO TIENE | 2023-07-29 | HDSAI | ESCALERILLA DOS PASOS | N/A | N/A | N/A | MUE |  |  | BODEGA | PROVIDENCIA | SI | BUENO |  |  |  | 389000 | 389000 | DIST800 | 2023-08-31 | DISTRICLINICA S.A.S
MUE-2158S | NO TIENE | 2023-07-29 | HDSAI | ESCALERILLA DOS PASOS | N/A | N/A | N/A | MUE | CONSULTA EXTERNA |  | CONSULTORIO 2 | HOSPITAL LOCAL DE PROVIDENCIA | SI | BUENO |  |  |  | 389000 | 389000 | DIST800 | 2023-08-31 | DISTRICLINICA S.A.S
MUE-2159S | NO TIENE | 2023-07-29 | HDSAI | ESCALERILLA DOS PASOS | N/A | N/A | N/A | MUE | URGENCIAS |  | OBSERVACION | HOSPITAL LOCAL DE PROVIDENCIA | SI | BUENO |  |  |  | 389000 | 389000 | DIST800 | 2023-08-31 | DISTRICLINICA S.A.S
MUE-2160S | NO TIENE | 2023-07-29 | HDSAI | ESCALERILLA DOS PASOS | N/A | N/A | N/A | MUE | URGENCIAS |  | OBSERVACION | HOSPITAL LOCAL DE PROVIDENCIA | SI | BUENO |  |  |  | 389000 | 389000 | DIST800 | 2023-08-31 | DISTRICLINICA S.A.S
MUE-2161S | NO TIENE | 2023-07-29 | HDSAI | ESCALERILLA DOS PASOS | N/A | N/A | N/A | MUE | URGENCIAS |  | OBSERVACION | HOSPITAL LOCAL DE PROVIDENCIA | SI | BUENO |  |  |  | 389000 | 389000 | DIST800 | 2023-08-31 | DISTRICLINICA S.A.S
MUE-2162S | NO TIENE | 2023-07-29 | HDSAI | ESCALERILLA DOS PASOS | N/A | N/A | N/A | MUE | URGENCIAS |  | OBSERVACION | HOSPITAL LOCAL DE PROVIDENCIA | SI | BUENO |  |  |  | 389000 | 389000 | DIST800 | 2023-08-31 | DISTRICLINICA S.A.S
MUE-2163S | NO TIENE | 2023-07-29 | HDSAI | ESCALERILLA DOS PASOS | N/A | N/A | N/A | MUE | URGENCIAS |  | OBSERVACION | HOSPITAL LOCAL DE PROVIDENCIA | SI | BUENO |  |  |  | 389000 | 389000 | DIST800 | 2023-08-31 | DISTRICLINICA S.A.S
MUE-2164S | NO TIENE | 2023-07-29 | HDSAI | ESCALERILLA DOS PASOS | N/A | N/A | N/A | MUE | URGENCIAS |  | CONSULTORIO | HOSPITAL LOCAL DE PROVIDENCIA | SI | BUENO |  |  |  | 389000 | 389000 | DIST800 | 2023-08-31 | DISTRICLINICA S.A.S
MUE-2165S | NO TIENE | 2023-07-29 | HDSAI | ESCALERILLA DOS PASOS | N/A | N/A | N/A | MUE | URGENCIAS |  | OBSERVACION | HOSPITAL LOCAL DE PROVIDENCIA | SI | BUENO |  |  |  | 389000 | 389000 | DIST800 | 2023-08-31 | DISTRICLINICA S.A.S
MUE-2166S | NO TIENE | 2023-07-29 | HDSAI | ESCALERILLA DOS PASOS | N/A | N/A | N/A | MUE | CONSULTA EXTERNA |  | CONSULTORIO ENFERMERIA | HOSPITAL LOCAL DE PROVIDENCIA | SI | BUENO |  |  |  | 389000 | 389000 | DIST800 | 2023-08-31 | DISTRICLINICA S.A.S
MUE-2167S | NO TIENE | 2023-07-29 | HDSAI | ESCALERILLA DOS PASOS | N/A | N/A | N/A | MUE | URGENCIAS |  | PROCEDIMIENTOS | HOSPITAL LOCAL DE PROVIDENCIA | SI | BUENO |  |  |  | 389000 | 389000 | DIST800 | 2023-08-31 | DISTRICLINICA S.A.S
MUE-2168S | NO TIENE | 2023-07-29 | HDSAI | MESA DE MAYO | N/A | N/A | N/A | MUE | URGENCIAS |  | OBSERVACION | HOSPITAL LOCAL DE PROVIDENCIA | SI | BUENO |  |  |  | 536000 | 536000 | DIST800 | 2023-08-31 | DISTRICLINIC S.A.S
MUE-2169S | NO TIENE | 2023-07-29 | HDSAI | MESA DE MAYO | N/A | N/A | N/A | MUE | URGENCIAS |  | REANIMACION | HOSPITAL LOCAL DE PROVIDENCIA | SI | BUENO |  |  |  | 536000 | 536000 | DIST800 | 2023-08-31 | DISTRICLINIC S.A.S
MUE-2170S | NO TIENE | 2023-07-29 | HDSAI | MESA DE MAYO | N/A | N/A | N/A | MUE | URGENCIAS |  | PROCEDIMIENTOS | HOSPITAL LOCAL DE PROVIDENCIA | SI | BUENO |  |  |  | 536000 | 536000 | DIST800 | 2023-08-31 | DISTRICLINIC S.A.S
MUE-2171S | NO TIENE | 2023-07-29 | HDSAI | MESA DE MAYO | N/A | N/A | N/A | MUE | URGENCIAS |  | OBSERVACION | HOSPITAL LOCAL DE PROVIDENCIA | SI | BUENO |  |  |  | 536000 | 536000 | DIST800 | 2023-08-31 | DISTRICLINIC S.A.S
MUE-2172S | NO TIENE | 2023-07-29 | HDSAI | MESA DE MAYO | N/A | N/A | N/A | MUE | CIRUGIA |  | RECUPERACION | HOSPITAL LOCAL DE PROVIDENCIA | SI | BUENO |  |  |  | 536000 | 536000 | DIST800 | 2023-08-31 | DISTRICLINIC S.A.S
MUE-2173S | NO TIENE | 2023-07-29 | HDSAI | MESA DE MAYO | N/A | N/A | N/A | MUE | CIRUGIA |  | RECUPERACION | HOSPITAL LOCAL DE PROVIDENCIA | SI | BUENO |  |  |  | 536000 | 536000 | DIST800 | 2023-08-31 | DISTRICLINIC S.A.S
MUE-2174S | NO TIENE | 2023-07-29 | HDSAI | MESA DE CURACIONES | N/A | N/A | N/A | MUE | CONSULTA EXTERNA |  | CONSULTORIO 2 | HOSPITAL LOCAL DE PROVIDENCIA | SI | BUENO |  |  |  | 676000 | 676000 | DIST800 | 2023-08-31 | DISTRICLINIC S.A.S
MUE-2175S | NO TIENE | 2023-07-29 | HDSAI | MESA DE CURACIONES | N/A | N/A | N/A | MUE | CONSULTA EXTERNA |  | CONSULTORIO ENFERMERIA | HOSPITAL LOCAL DE PROVIDENCIA | SI | BUENO |  |  |  | 676000 | 676000 | DIST800 | 2023-08-31 | DISTRICLINIC S.A.S
MUE-2176S | NO TIENE | 2023-07-29 | HDSAI | MESA DE CURACIONES | N/A | N/A | N/A | MUE | CONSULTA EXTERNA |  | LABORATORIO | HOSPITAL LOCAL DE PROVIDENCIA | SI | BUENO |  |  |  | 676000 | 676000 | DIST800 | 2023-08-31 | DISTRICLINIC S.A.S
MUE-2177S | NO TIENE | 2023-07-29 | HDSAI | MESA DE CURACIONES | N/A | N/A | N/A | MUE | URGENCIAS |  | REANIMACION | HOSPITAL LOCAL DE PROVIDENCIA | SI | BUENO |  |  |  | 676000 | 676000 | DIST800 | 2023-08-31 | DISTRICLINIC S.A.S
MUE-2178S | NO TIENE | 2023-07-29 | HDSAI | MESA DE CURACIONES | N/A | N/A | N/A | MUE | CONSULTA EXTERNA |  | ODONTOLOGIA | HOSPITAL LOCAL DE PROVIDENCIA | SI | BUENO |  |  |  | 676000 | 676000 | DIST800 | 2023-08-31 | DISTRICLINIC S.A.S
MUE-2179S | NO TIENE | 2023-07-29 | HDSAI | MESA DE CURACIONES | N/A | N/A | N/A | MUE | CONSULTA EXTERNA |  | LABORATORIO | HOSPITAL LOCAL DE PROVIDENCIA | SI | BUENO |  |  |  | 676000 | 676000 | DIST800 | 2023-08-31 | DISTRICLINIC S.A.S
MUE-2180S | NO TIENE | 2023-07-29 | HDSAI | MESA DE CURACIONES | N/A | N/A | N/A | MUE | CONSULTA EXTERNA |  | LABORATORIO | HOSPITAL LOCAL DE PROVIDENCIA | SI | BUENO |  |  |  | 676000 | 676000 | DIST800 | 2023-08-31 | DISTRICLINIC S.A.S
MUE-2181S | NO TIENE | 2023-07-29 | HDSAI | MESA DE CURACIONES | N/A | N/A | N/A | MUE | CONSULTA EXTERNA |  | VACUNACION | HOSPITAL LOCAL DE PROVIDENCIA | SI | BUENO |  |  |  | 676000 | 676000 | DIST800 | 2023-08-31 | DISTRICLINIC S.A.S
BIO-321P | NO TIENE | 2023-07-29 | HDSAI | MESA DE CIRUGIA | MINDRAY | HYBASE3000 | M1-29002372 | BIO | CIRUGIA |  | QUIROFANO | HOSPITAL LOCAL DE PROVIDENCIA | SI | BUENO |  |  |  | 110848977 | 110848977 | DIST799 | 2023-08-31 | DISTRICLINIC S.A.S
MUE-2182S | NO TIENE | 2023-07-29 | HDSAI | CARRO DE MEDICAMENTOS | N/A | N/A | N/A | MUE | URGENCIAS |  | OBSERVACION | HOSPITAL LOCAL DE PROVIDENCIA | SI | BUENO |  |  |  | 5055000 | 5055000 | DIST800 | 2023-08-31 | DISTRICLINIC S.A.S
BIO-322P | NO TIENE | 2023-07-29 | HDSAI | LAMPARA CIELITICA | PRINCEMED | ZF600-600 | HF20221207AL | BIO | CIRUGIA |  | QUIROFANO | HOSPITAL LOCAL DE PROVIDENCIA | SI | BUENO |  |  |  | 64111677 | 64111677 | DIST799 | 2023-08-31 | DITRICLINIC S.A.S
MUE-2183S | NO TIENE | 2023-07-29 | HDSAI | SILLA RECLINABLE | N/A | N/A | N/A | MUE | URGENCIAS |  | SALA ERA | PROVIDENCIA | SI | BUENO |  |  |  | 1212000 | 1212000 | DIST800 | 2023-08-31 | DISTRICLINIC S.A.S
MUE-2184S | NO TIENE | 2023-07-29 | HDSAI | SILLA RECLINABLE | N/A | N/A | N/A | MUE | URGENCIAS |  | OBSERVACION | HOSPITAL LOCAL DE PROVIDENCIA | SI | BUENO |  |  |  | 1212000 | 1212000 | DIST800 | 2023-08-31 | DISTRICLINIC S.A.S
MUE-2185S | NO TIENE | 2023-07-29 | HDSAI | SILLA RECLINABLE | N/A | N/A | N/A | MUE | URGENCIAS |  | SALA ERA | HOSPITAL LOCAL DE PROVIDENCIA | SI | BUENO |  |  |  | 1212000 | 1212000 | DIST800 | 2023-08-31 | DISTRICLINIC S.A.S
MUE-2186S | NO TIENE | 2023-07-29 | HDSAI | SILLA RECLINABLE | N/A | N/A | N/A | MUE | URGENCIAS |  | OBSERVACION | HOSPITAL LOCAL DE PROVIDENCIA | SI | BUENO |  |  |  | 1212000 | 1212000 | DIST800 | 2023-08-31 | DISTRICLINIC S.A.S
MUE-2189S | NO TIENE | 2023-07-29 | HDSAI | CAMILLA DE TRANSPORTE | MB | N/A | 15162 | MUE | URGENCIAS |  | OBSERVACION | HOSPITAL LOCAL DE PROVIDENCIA | SI | BUENO |  |  |  | 10353327 | 10353327 | DIST799 | 2023-07-30 | DISTRICLINICA S.A.S
MUE-2188S | NO TIENE | 2023-07-29 | HDSAI | CAMILLA DE TRANSPORTE | MB | N/A | 15168 | MUE | URGENCIAS |  | OBSERVACION | HOSPITAL LOCAL DE PROVIDENCIA | SI | BUENO |  |  |  | 10353327 | 10353327 | DIST799 | 2023-07-30 | DISTRICLINICA S.A.S
MUE-2187S | NO TIENE | 2023-07-29 | HDSAI | CAMILLA DE TRANSPORTE | MB | N/A | 15167 | MUE | URGENCIAS |  | OBSERVACION | HOSPITAL LOCAL DE PROVIDENCIA | SI | BUENO |  |  |  | 10353327 | 10353327 | DIST799 | 2023-07-30 | DISTRICLINICA S.A.S
MUE-2198S | NO TIENE | 2023-07-29 | HDSAI | MESA DE NOCHE | N/A | N/A | N/A | MUE | URGENCIAS |  | OBSERVACION | HOSPITAL LOCAL DE PROVIDENCIA | SI | BUENO |  |  |  | 1218000 | 1218000 | DIST800 | 2023-08-31 | DISTRICLINIC S.A.S
MUE-2199S | NO TIENE | 2023-07-29 | HDSAI | MESA DE NOCHE | N/A | N/A | N/A | MUE | URGENCIAS |  | OBSERVACION | HOSPITAL LOCAL DE PROVIDENCIA | SI | BUENO |  |  |  | 1218000 | 1218000 | DIST800 | 2023-08-31 | DISTRICLINIC S.A.S
MUE-2200S | NO TIENE | 2023-07-29 | HDSAI | MESA DE NOCHE | N/A | N/A | N/A | MUE | URGENCIAS |  | OBSERVACION | HOSPITAL LOCAL DE PROVIDENCIA | SI | BUENO |  |  |  | 1218000 | 1218000 | DIST800 | 2023-08-31 | DISTRICLINIC S.A.S
MUE-2201S | NO TIENE | 2023-07-29 | HDSAI | MESA DE NOCHE | N/A | N/A | N/A | MUE | URGENCIAS |  | OBSERVACION | HOSPITAL LOCAL DE PROVIDENCIA | SI | BUENO |  |  |  | 1218000 | 1218000 | DIST800 | 2023-08-31 | DISTRICLINIC S.A.S
MUE-2202S | NO TIENE | 2023-07-29 | HDSAI | MESA DE NOCHE | N/A | N/A | N/A | MUE | URGENCIAS |  | OBSERVACION | HOSPITAL LOCAL DE PROVIDENCIA | SI | BUENO |  |  |  | 1218000 | 1218000 | DIST800 | 2023-08-31 | DISTRICLINIC S.A.S
MUE-2203S | NO TIENE | 2023-07-29 | HDSAI | MESA DE NOCHE | N/A | N/A | N/A | MUE | URGENCIAS |  | OBSERVACION | HOSPITAL LOCAL DE PROVIDENCIA | SI | BUENO |  |  |  | 1218000 | 1218000 | DIST800 | 2023-08-31 | DISTRICLINIC S.A.S
MUE-2204S | NO TIENE | 2023-07-29 | HDSAI | MESA DE NOCHE | N/A | N/A | N/A | MUE | URGENCIAS |  | OBSERVACION | HOSPITAL LOCAL DE PROVIDENCIA | SI | BUENO |  |  |  | 1218000 | 1218000 | DIST800 | 2023-08-31 | DISTRICLINIC S.A.S
MUE-2205S | NO TIENE | 2023-07-29 | HDSAI | MESA DE NOCHE | N/A | N/A | N/A | MUE | URGENCIAS |  | OBSERVACION | HOSPITAL LOCAL DE PROVIDENCIA | SI | BUENO |  |  |  | 1218000 | 1218000 | DIST800 | 2023-08-31 | DISTRICLINIC S.A.S
MUE-2206S | NO TIENE | 2023-07-29 | HDSAI | MESA DE NOCHE | N/A | N/A | N/A | MUE | URGENCIAS |  | OBSERVACION | HOSPITAL LOCAL DE PROVIDENCIA | SI | BUENO |  |  |  | 1218000 | 1218000 | DIST800 | 2023-08-31 | DISTRICLINIC S.A.S
MUE-2207S | NO TIENE | 2023-07-29 | HDSAI | MESA DE NOCHE | N/A | N/A | N/A | MUE | URGENCIAS |  | OBSERVACION | HOSPITAL LOCAL DE PROVIDENCIA | SI | BUENO |  |  |  | 1218000 | 1218000 | DIST800 | 2023-08-31 | DISTRICLINIC S.A.S
MUE-2208S | NO TIENE | 2023-07-29 | HDSAI | MESA DE NOCHE | N/A | N/A | N/A | MUE | URGENCIAS |  | OBSERVACION | HOSPITAL LOCAL DE PROVIDENCIA | SI | BUENO |  |  |  | 1218000 | 1218000 | DIST800 | 2023-08-31 | DISTRICLINIC S.A.S
MUE-2209S | NO TIENE | 2023-07-29 | HDSAI | MESA DE NOCHE | N/A | N/A | N/A | MUE | URGENCIAS |  | OBSERVACION | HOSPITAL LOCAL DE PROVIDENCIA | SI | BUENO |  |  |  | 1218000 | 1218000 | DIST800 | 2023-08-31 | DISTRICLINIC S.A.S
MUE-2210S | NO TIENE | 2023-07-29 | HDSAI | CAMILLA DE CADAVER | MAFE | N/A | N/A | MUE | AREA DE PAZ |  | AREA DE PAZ | PROVIDENCIA | SI | BUENO |  |  |  | 6960353 | 6960353 | DIST799 | 2023-07-30 | DISTRICLINIC S.A.S
BIO-250P | NO TIENE | 2023-07-29 | HDSAI | LAMPARA PIELITICA | PRINCEMED | ZF600 | HF20221212 | BIO | CIRUGIA |  | RECUPERACION | PROVIDENCIA | SI | BUENO |  |  |  | 29208468 | 29208468 | DIST799 | 2023-07-30 | DISTRICLINIC S.A.S
BIO-251P | NO TIENE | 2023-07-29 | HDSAI | LAMPARA PIELITICA | PRINCEMED | ZF600 | HF20221211 | BIO | CIRUGIA |  | RECUPERACION | PROVIDENCIA | SI | BUENO |  |  |  | 29208468 | 29208468 | DIST799 | 2023-07-30 | DISTRICLINIC S.A.S
BIO-300P | NO TIENE | 2023-07-29 | HDSAI | ELECTROBISTURI | WEM | SS-501SX | CAE0006069 | BIO | CIRUGIA |  | QUIROFANO | PROVIDENCIA | SI | BUENO |  |  |  | 35863490 | 35863490 | DIST799 | 2023-07-30 | DISTRICLINIC S.A.S
BIO-270P | NO TIENE | 2023-07-29 | HDSAI | FLUJOMETRO DOBLE | ACARE | FM197B | 1360232-1360229 | BIO | URGENCIAS |  | REANIMACION | HOSPITAL LOCAL DE PROVIDENCIA | SI | BUENO |  |  |  | 385998 | 385998 | DIST799 | 2023-07-30 | DISTRICLINIC S.A.S
BIO-271P | NO TIENE | 2023-07-29 | HDSAI | FLUJOMETRO DOBLE | ACARE | FM197B | 1361133-1361143 | BIO | URGENCIAS |  | OBSERVACION | HOSPITAL LOCAL DE PROVIDENCIA | SI | BUENO |  |  |  | 385998 | 385998 | DIST799 | 2023-07-30 | DISTRICLINIC S.A.S
BIO-272P | NO TIENE | 2023-07-29 | HDSAI | FLUJOMETRO DOBLE | ACARE | FM197B | 1360242-1360236 | BIO | URGENCIAS |  | OBSERVACION | HOSPITAL LOCAL DE PROVIDENCIA | SI | BUENO |  |  |  | 385998 | 385998 | DIST799 | 2023-07-30 | DISTRICLINIC S.A.S
BIO-273P | NO TIENE | 2023-07-29 | HDSAI | FLUJOMETRO DOBLE | ACARE | FM197B | 1360230-1360073 | BIO | URGENCIAS |  | OBSERVACION | HOSPITAL LOCAL DE PROVIDENCIA | SI | BUENO |  |  |  | 385998 | 385998 | DIST799 | 2023-07-30 | DISTRICLINIC S.A.S
BIO-274P | NO TIENE | 2023-07-29 | HDSAI | FLUJOMETRO DOBLE | ACARE | FM197B | 1360240-1360226 | BIO | URGENCIAS |  | REANIMACION | HOSPITAL LOCAL DE PROVIDENCIA | SI | BUENO |  |  |  | 385998 | 385998 | DIST799 | 2023-07-30 | DISTRICLINIC S.A.S
BIO-275P | NO TIENE | 2023-07-29 | HDSAI | FLUJOMETRO DOBLE | ACARE | FM197B | 1361126-1362303 | BIO | URGENCIAS |  | OBSERVACION | HOSPITAL LOCAL DE PROVIDENCIA | SI | BUENO |  |  |  | 385998 | 385998 | DIST799 | 2023-07-30 | DISTRICLINIC S.A.S
BIO-276P | NO TIENE | 2023-07-29 | HDSAI | FLUJOMETRO DOBLE | ACARE | FM197B | 1362312-1361104 | BIO | URGENCIAS |  | SALA ERA | HOSPITAL LOCAL DE PROVIDENCIA | SI | BUENO |  |  |  | 385998 | 385998 | DIST799 | 2023-07-30 | DISTRICLINIC S.A.S
BIO-277P | NO TIENE | 2023-07-29 | HDSAI | FLUJOMETRO DOBLE | ACARE | FM197B | 1361145-1362305 | BIO | URGENCIAS |  | OBSERVACION | HOSPITAL LOCAL DE PROVIDENCIA | SI | BUENO |  |  |  | 385998 | 385998 | DIST799 | 2023-07-30 | DISTRICLINIC S.A.S
BIO-278P | NO TIENE | 2023-07-29 | HDSAI | FLUJOMETRO DOBLE | ACARE | FM197B | 1360224-1360095 | BIO | URGENCIAS |  | OBSERVACION | HOSPITAL LOCAL DE PROVIDENCIA | SI | BUENO |  |  |  | 385998 | 385998 | DIST799 | 2023-07-30 | DISTRICLINIC S.A.S
BIO-279P | NO TIENE | 2023-07-29 | HDSAI | FLUJOMETRO DOBLE | ACARE | FM197B | 1360094-1360086 | BIO | URGENCIAS |  | OBSERVACION | HOSPITAL LOCAL DE PROVIDENCIA | SI | BUENO |  |  |  | 385998 | 385998 | DIST799 | 2023-07-30 | DISTRICLINIC S.A.S
BIO-280P | NO TIENE | 2023-07-29 | HDSAI | FLUJOMETRO DOBLE | ACARE | FM197B | 1361150-1361125 | BIO | URGENCIAS |  | OBSERVACION | HOSPITAL LOCAL DE PROVIDENCIA | SI | BUENO |  |  |  | 385998 | 385998 | DIST799 | 2023-07-30 | DISTRICLINIC S.A.S
BIO-281P | NO TIENE | 2023-07-29 | HDSAI | FLUJOMETRO DOBLE | ACARE | FM197B | 1360084-1360222 | BIO | URGENCIAS |  | OBSERVACION | HOSPITAL LOCAL DE PROVIDENCIA | SI | BUENO |  |  |  | 385998 | 385998 | DIST799 | 2023-07-30 | DISTRICLINIC S.A.S
BIO-282P | NO TIENE | 2023-07-29 | HDSAI | FLUJOMETRO DOBLE | ACARE | FM197B | 1361149-1361123 | BIO | URGENCIAS |  | OBSERVACION | HOSPITAL LOCAL DE PROVIDENCIA | SI | BUENO |  |  |  | 385998 | 385998 | DIST799 | 2023-07-30 | DISTRICLINIC S.A.S
BIO-286P | NO TIENE | 2023-07-29 | HDSAI | FLUJOMETRO DOBLE | ACARE | FM197B | 1362301-1361105 | BIO | URGENCIAS |  | SALA ERA | HOSPITAL LOCAL DE PROVIDENCIA | SI | BUENO |  |  |  | 385998 | 385998 | DIST799 | 2023-07-30 | DISTRICLINIC S.A.S
BIO-288P | NO TIENE | 2023-07-29 | HDSAI | FLUJOMETRO DOBLE | ACARE | FM197B | 1362306-1362302 | BIO | URGENCIAS |  | PROCEDIMIENTOS | HOSPITAL LOCAL DE PROVIDENCIA | SI | BUENO |  |  |  | 385998 | 385998 | DIST799 | 2023-07-30 | DISTRICLINIC S.A.S
BIO-289P | NO TIENE | 2023-07-29 | HDSAI | FLUJOMETRO DOBLE | ACARE | FM197B | 1361135-1362308 | BIO | URGENCIAS |  | SALA EDA | HOSPITAL LOCAL DE PROVIDENCIA | SI | BUENO |  |  |  | 385998 | 385998 | DIST799 | 2023-07-30 | DISTRICLINIC S.A.S
BIO-244P | NO TIENE | 2023-07-29 | HDSAI | REGULADOR DE VACIO | ACARE | VRA-701 | 760VRA-005083 | BIO | COORDINACION |  | CUARTO DE EQUIPOS | HOSPITAL LOCAL DE PROVIDENCIA | SI | BUENO |  |  |  | 755952 | 755952 | DIST799 | 2023-07-30 | DISTRICLINIC S.A.S
BIO-242P | NO TIENE | 2023-07-29 | HDSAI | REGULADOR DE VACIO | ACARE | VRA-701 | 760VRA-005088 | BIO | COORDINACION |  | CUARTO DE EQUIPOS | HOSPITAL LOCAL DE PROVIDENCIA | SI | BUENO |  |  |  | 755952 | 755952 | DIST799 | 2023-07-30 | DISTRICLINIC S.A.S
BIO-245P | NO TIENE | 2023-07-29 | HDSAI | REGULADOR DE VACIO | ACARE | VRA-701 | 760VRA-005020 | BIO | COORDINACION |  | CUARTO DE EQUIPOS | HOSPITAL LOCAL DE PROVIDENCIA | SI | BUENO |  |  |  | 755952 | 755952 | DIST799 | 2023-07-30 | DISTRICLINIC S.A.S
BIO-243P | NO TIENE | 2023-07-29 | HDSAI | REGULADOR DE VACIO | ACARE | VRA-701 | 760VRA-005086 | BIO | COORDINACION |  | CUARTO DE EQUIPOS | HOSPITAL LOCAL DE PROVIDENCIA | SI | BUENO |  |  |  | 755952 | 755952 | DIST799 | 2023-07-30 | DISTRICLINIC S.A.S
BIO-246P | NO TIENE | 2023-07-29 | HDSAI | REGULADOR DE VACIO | ACARE | VRA-701 | 760VRA-005046 | BIO | COORDINACION |  | CUARTO DE EQUIPOS | HOSPITAL LOCAL DE PROVIDENCIA | SI | BUENO |  |  |  | 755952 | 755952 | DIST799 | 2023-07-30 | DISTRICLINIC S.A.S
BIO-247P | NO TIENE | 2023-07-29 | HDSAI | REGULADOR DE VACIO | ACARE | VRA-701 | 760VRA-005082 | BIO | COORDINACION |  | CUARTO DE EQUIPOS | HOSPITAL LOCAL DE PROVIDENCIA | SI | BUENO |  |  |  | 755952 | 755952 | DIST799 | 2023-07-30 | DISTRICLINIC S.A.S
BIO-302P | NO TIENE | 2023-07-29 | HDSAI | REGULADOR DE VACIO | ACARE | VRA-701 | 760VRA-005049 | BIO | COORDINACION |  | CUARTO DE EQUIPOS | HOSPITAL LOCAL DE PROVIDENCIA | SI | BUENO |  |  |  | 755952 | 755952 | DIST799 | 2023-07-30 | DISTRICLINIC S.A.S
BIO-303P | NO TIENE | 2023-07-29 | HDSAI | REGULADOR DE VACIO | ACARE | VRA-701 | 760VRA-005042 | BIO | COORDINACION |  | CUARTO DE EQUIPOS | HOSPITAL LOCAL DE PROVIDENCIA | SI | BUENO |  |  |  | 755952 | 755952 | DIST799 | 2023-07-30 | DISTRICLINIC S.A.S
BIO-304P | NO TIENE | 2023-07-29 | HDSAI | REGULADOR DE VACIO | ACARE | VRA-701 | 760VRA-005106 | BIO | COORDINACION |  | CUARTO DE EQUIPOS | HOSPITAL LOCAL DE PROVIDENCIA | SI | BUENO |  |  |  | 755952 | 755952 | DIST799 | 2023-07-30 | DISTRICLINIC S.A.S
BIO-305P | NO TIENE | 2023-07-29 | HDSAI | REGULADOR DE VACIO | ACARE | VRA-701 | 760VRA-005043 | BIO | COORDINACION |  | CUARTO DE EQUIPOS | HOSPITAL LOCAL DE PROVIDENCIA | SI | BUENO |  |  |  | 755952 | 755952 | DIST799 | 2023-07-30 | DISTRICLINIC S.A.S
BIO-306P | NO TIENE | 2023-07-29 | HDSAI | REGULADOR DE VACIO | ACARE | VRA-701 | 760VRA-005041 | BIO | COORDINACION |  | CUARTO DE EQUIPOS | HOSPITAL LOCAL DE PROVIDENCIA | SI | BUENO |  |  |  | 755952 | 755952 | DIST799 | 2023-07-30 | DISTRICLINIC S.A.S
BIO-307P | NO TIENE | 2023-07-29 | HDSAI | REGULADOR DE VACIO | ACARE | VRA-701 | 760VRA-005047 | BIO | URGENCIAS |  | PROCEDIMIENTOS | HOSPITAL LOCAL DE PROVIDENCIA | SI | BUENO |  |  |  | 755952 | 755952 | DIST799 | 2023-07-30 | DISTRICLINIC S.A.S
BIO-308P | NO TIENE | 2023-07-29 | HDSAI | REGULADOR DE VACIO | ACARE | VRA-701 | 760VRA-005048 | BIO | COORDINACION |  | CUARTO DE EQUIPOS | HOSPITAL LOCAL DE PROVIDENCIA | SI | BUENO |  |  |  | 755952 | 755952 | DIST799 | 2023-07-30 | DISTRICLINIC S.A.S
BIO-309P | NO TIENE | 2023-07-29 | HDSAI | REGULADOR DE VACIO | ACARE | VRA-701 | 760VRA-005045 | BIO | COORDINACION |  | CUARTO DE EQUIPOS | HOSPITAL LOCAL DE PROVIDENCIA | SI | BUENO |  |  |  | 755952 | 755952 | DIST799 | 2023-07-30 | DISTRICLINIC S.A.S
BIO-310P | NO TIENE | 2023-07-29 | HDSAI | REGULADOR DE VACIO | ACARE | VRA-701 | 760VRA-005050 | BIO | COORDINACION |  | CUARTO DE EQUIPOS | HOSPITAL LOCAL DE PROVIDENCIA | SI | BUENO |  |  |  | 755952 | 755952 | DIST799 | 2023-07-30 | DISTRICLINIC S.A.S
BIO-311P | NO TIENE | 2023-07-29 | HDSAI | REGULADOR DE VACIO | ACARE | VRA-701 | 760VRA-005108 | BIO | COORDINACION |  | CUARTO DE EQUIPOS | HOSPITAL LOCAL DE PROVIDENCIA | SI | BUENO |  |  |  | 755952 | 755952 | DIST799 | 2023-07-30 | DISTRICLINIC S.A.S
BIO-312P | NO TIENE | 2023-07-29 | HDSAI | LARINGOSCOPIO | WELCH ALLYN | 60813 | N/A | BIO | COORDINACION |  | CUARTO DE EQUIPOS | HOSPITAL LOCAL DE PROVIDENCIA | SI | BUENO |  |  |  | 4044989 | 4044989 | DIST799 | 2023-07-30 | DISTRICLINIC S.A.S
BIO-313P | NO TIENE | 2023-07-29 | HDSAI | LARINGOSCOPIO | WELCH ALLYN | 60813 | N/A | BIO | COORDINACION |  | CUARTO DE EQUIPOS | HOSPITAL LOCAL DE PROVIDENCIA | SI | BUENO |  |  |  | 4044989 | 4044989 | DIST799 | 2023-07-30 | DISTRICLINIC S.A.S
BIO-314P | NO TIENE | 2023-07-29 | HDSAI | VIDEOLARINGOSCOPIO | HUGEMED | VL3R | 3R211200707777 | BIO | URGENCIAS |  | REANIMACION | HOSPITAL LOCAL DE PROVIDENCIA | SI | BUENO |  |  |  | 16793255 | 16793255 | DIST799 | 2023-07-30 | DISTRICLINIC S.A.S
BIO-315P | NO TIENE | 2023-07-29 | HDSAI | VIDEOLARINGOSCOPIO | HUGEMED | VL3R | 3R211200707773 | BIO | COORDINACION |  | BODEGA COORDINACION | PROVIDENCIA | SI | BUENO |  |  |  | 16793255 | 16793255 | DIST799 | 2023-07-30 | DISTRICLINIC S.A.S
BIO-316P | NO TIENE | 2023-07-29 | HDSAI | ESTIMULADOR DE NERVIO PERIFERICO | PAJUNK | MULTISTIM SENSOR | 16946 | BIO | COORDINACION |  | BODEGA COORDINACION | HOSPITAL LOCAL DE PROVIDENCIA | SI | BUENO |  |  |  | 12622967 | 12622967 | DIST799 | 2023-07-30 | DISTRICLINIC S.A.S
BIO-317P | NO TIENE | 2023-07-29 | HDSAI | REANIMADOR PULMONAR NEONATAL | FISHER AND PAYKEL HEALTHCARE | NEOPUFF | 220224032459 | BIO | CIRUGIA |  | QUIROFANO | HOSPITAL LOCAL DE PROVIDENCIA | SI | BUENO |  |  |  | 7276677 | 7276677 | DIST799 | 2023-07-30 | DISTRICLINIC S.A.S
BIO-318P | NO TIENE | 2023-07-29 | HDSAI | ASPIRADOR PORTATIL | SMAF | SXT-5A | L13.22.286 | BIO | URGENCIAS |  | REANIMACION | HOSPITAL LOCAL DE PROVIDENCIA | SI | BUENO |  |  |  | 1015543 | 1015543 | DIST799 | 2023-07-30 | DISTRICLINIC S.A.S
BIO-319P | NO TIENE | 2023-07-29 | HDSAI | ASPIRADOR QUIRURGICO | SMAF | YX930D | B15.22.392 | BIO | CIRUGIA |  | QUIROFANO | HOSPITAL LOCAL DE PROVIDENCIA | SI | BUENO |  |  |  | 2313497 | 2313497 | DIST799 | 2023-07-30 | DISTRICLINIC S.A.S
BIO-320P | NO TIENE | 2023-07-29 | HDSAI | MONITOR DE SIGNOS VITALES | COMEN | C80 | K8220411075 | BIO | CIRUGIA |  | QUIROFANO | HOSPITAL LOCAL DE PROVIDENCIA | SI | BUENO |  |  |  | 17239168 | 17239168 | DIST799 | 2023-07-30 | DISTRICLINIC S.A.S
MUE-2194S | NO TIENE | 2023-07-29 | HDSAI | CAMILLA DE TRANSPORTE | MB | MB16-6HDR-ECO | 15165 | MUE | URGENCIAS |  | OBSERVACION | HOSPITAL LOCAL DE PROVIDENCIA | SI | BUENO |  |  |  | 10353327 | 10353327 | DIST799 | 2023-07-30 | DISTRICLINIC S.A.S
MUE-2195S | NO TIENE | 2023-07-29 | HDSAI | CAMILLA DE TRANSPORTE | MB | MB16-6HDR-ECO | 15166 | MUE | URGENCIAS |  | REANIMACION | HOSPITAL LOCAL DE PROVIDENCIA | SI | BUENO |  |  |  | 10353327 | 10353327 | DIST799 | 2023-07-30 | DISTRICLINIC S.A.S
MUE-2196S | NO TIENE | 2023-07-29 | HDSAI | CAMILLA DE TRANSPORTE | MB | MB16-6HDR-ECO | 15164 | MUE | URGENCIAS |  | OBSERVACION | HOSPITAL LOCAL DE PROVIDENCIA | SI | BUENO |  |  |  | 10353327 | 10353327 | DIST799 | 2023-07-30 | DISTRICLINIC S.A.S
MUE-2197S | NO TIENE | 2023-07-29 | HDSAI | CAMILLA DE TRANSPORTE | MB | MB16-6HDR-ECO | 15163 | MUE | URGENCIAS |  | OBSERVACION | HOSPITAL LOCAL DE PROVIDENCIA | SI | BUENO |  |  |  | 10353327 | 10353327 | DIST799 | 2023-07-30 | DISTRICLINIC S.A.S
MUE-2190S | NO TIENE | 2023-07-29 | HDSAI | CAMAS HOSPITALARIAS | MUEBLES HOSPITALARIOS MB | 11-02 | 15158 | MUE | URGENCIAS |  | HAB | HOSPITAL LOCAL DE PROVIDENCIA | SI | BUENO |  |  |  | 10064361 | 10064361 | DIST799 | 2023-07-30 | DISTRICLINIC S.A.S
MUE-2191S | NO TIENE | 2023-07-29 | HDSAI | CAMAS HOSPITALARIAS | MUEBLES HOSPITALARIOS MB | 11-02 | 15156 | MUE | URGENCIAS |  | HAB | HOSPITAL LOCAL DE PROVIDENCIA | SI | BUENO |  |  |  | 10064361 | 10064361 | DIST799 | 2023-07-30 | DISTRICLINIC S.A.S
MUE-2192S | NO TIENE | 2023-07-29 | HDSAI | CAMAS HOSPITALARIAS | MUEBLES HOSPITALARIOS MB | 11-02 | 15159 | MUE | URGENCIAS |  | HAB | HOSPITAL LOCAL DE PROVIDENCIA | SI | BUENO |  |  |  | 10064361 | 10064361 | DIST799 | 2023-07-30 | DISTRICLINIC S.A.S
MUE-2193S | NO TIENE | 2023-07-29 | HDSAI | CAMAS HOSPITALARIAS | MUEBLES HOSPITALARIOS MB | 11-02 | 15157 | MUE | URGENCIAS |  | HAB | HOSPITAL LOCAL DE PROVIDENCIA | SI | BUENO |  |  |  | 10064361 | 10064361 | DIST799 | 2023-07-30 | DISTRICLINIC S.A.S
MUE-177P | NO TIENE | 2023-09-06 | HDSAI | TAMDEN 2 PUESTOS | N/A | N/A | N/A | MUE | SOTANO |  | ALMACEN | HOSPITAL LOCAL DE PROVIDENCIA | SI | BUENO |  |  |  | 367500 | 367500 | FVEL-1105 | 2023-10-05 | LUIS EDUARDO BALDIRIS CHAVEZ
MUE-178P | NO TIENE | 2023-09-06 | HDSAI | TAMDEN 2 PUESTOS | N/A | N/A | N/A | MUE | URGENCIAS |  | OBSERVACION | HOSPITAL LOCAL DE PROVIDENCIA | SI | BUENO |  |  |  | 367500 | 367500 | FVEL-1105 | 2023-10-05 | LUIS EDUARDO BALDIRIS CHAVEZ
MUE-179P | NO TIENE | 2023-09-06 | HDSAI | TAMDEN 2 PUESTOS | N/A | N/A | N/A | MUE | URGENCIAS |  | PASILLO | HOSPITAL LOCAL DE PROVIDENCIA | SI | BUENO |  |  |  | 367500 | 367500 | FVEL-1105 | 2023-10-05 | LUIS EDUARDO BALDIRIS CHAVEZ
MUE-180P | NO TIENE | 2023-09-06 | HDSAI | TAMDEN 2 PUESTOS | N/A | N/A | N/A | MUE | SOTANO |  | ALMACEN | HOSPITAL LOCAL DE PROVIDENCIA | SI | BUENO |  |  |  | 367500 | 367500 | FVEL-1105 | 2023-10-05 | LUIS EDUARDO BALDIRIS CHAVEZ
MUE-181P | NO TIENE | 2023-09-06 | HDSAI | TAMDEN 2 PUESTOS | N/A | N/A | N/A | MUE | SOTANO |  | ALMACEN | HOSPITAL LOCAL DE PROVIDENCIA | SI | BUENO |  |  |  | 367500 | 367500 | FVEL-1105 | 2023-10-05 | LUIS EDUARDO BALDIRIS CHAVEZ
MUE-182P | NO TIENE | 2023-09-06 | HDSAI | TAMDEN 2 PUESTOS | N/A | N/A | N/A | MUE | SOTANO |  | ALMACEN | HOSPITAL LOCAL DE PROVIDENCIA | SI | BUENO |  |  |  | 367500 | 367500 | FVEL-1105 | 2023-10-05 | LUIS EDUARDO BALDIRIS CHAVEZ
MUE-183P | NO TIENE | 2023-09-06 | HDSAI | TAMDEN 2 PUESTOS | N/A | N/A | N/A | MUE | SOTANO |  | ALMACEN | HOSPITAL LOCAL DE PROVIDENCIA | SI | BUENO |  |  |  | 367500 | 367500 | FVEL-1105 | 2023-10-05 | LUIS EDUARDO BALDIRIS CHAVEZ
MUE-184P | NO TIENE | 2023-09-06 | HDSAI | TAMDEN 2 PUESTOS | N/A | N/A | N/A | MUE | SOTANO |  | ALMACEN | HOSPITAL LOCAL DE PROVIDENCIA | SI | BUENO |  |  |  | 367500 | 367500 | FVEL-1105 | 2023-10-05 | LUIS EDUARDO BALDIRIS CHAVEZ
MUE-185P | NO TIENE | 2023-09-06 | HDSAI | TAMDEN 2 PUESTOS | N/A | N/A | N/A | MUE | SOTANO |  | ALMACEN | HOSPITAL LOCAL DE PROVIDENCIA | SI | BUENO |  |  |  | 367500 | 367500 | FVEL-1105 | 2023-10-05 | LUIS EDUARDO BALDIRIS CHAVEZ
MUE-176P | NO TIENE | 2023-09-06 | HDSAI | TAMDEN 2 PUESTOS | N/A | N/A | N/A | MUE | SOTANO |  | ALMACEN | HOSPITAL LOCAL DE PROVIDENCIA | SI | BUENO |  |  |  | 367500 | 367500 | FVEL-1105 | 2023-10-05 | LUIS EDUARDO BALDIRIS CHAVEZ
MUE-186P | NO TIENE | 2023-09-06 | HDSAI | TAMDEN 2 PUESTOS | N/A | N/A | N/A | MUE | SOTANO |  | ALMACEN | HOSPITAL LOCAL DE PROVIDENCIA | SI | BUENO |  |  |  | 367500 | 367500 | FVEL-1105 | 2023-10-05 | LUIS EDUARDO BALDIRIS CHAVEZ
MUE-187P | NO TIENE | 2023-09-06 | HDSAI | TAMDEN 2 PUESTOS | N/A | N/A | N/A | MUE | SOTANO |  | ALMACEN | HOSPITAL LOCAL DE PROVIDENCIA | SI | BUENO |  |  |  | 367500 | 367500 | FVEL-1105 | 2023-10-05 | LUIS EDUARDO BALDIRIS CHAVEZ
MUE-188P | NO TIENE | 2023-09-06 | HDSAI | TAMDEN 2 PUESTOS | N/A | N/A | N/A | MUE | SOTANO |  | ALMACEN | HOSPITAL LOCAL DE PROVIDENCIA | SI | BUENO |  |  |  | 367500 | 367500 | FVEL-1105 | 2023-10-05 | LUIS EDUARDO BALDIRIS CHAVEZ
MUE-189P | NO TIENE | 2023-09-06 | HDSAI | TAMDEN 2 PUESTOS | N/A | N/A | N/A | MUE | SOTANO |  | ALMACEN | HOSPITAL LOCAL DE PROVIDENCIA | SI | BUENO |  |  |  | 367500 | 367500 | FVEL-1105 | 2023-10-05 | LUIS EDUARDO BALDIRIS CHAVEZ
MUE-190P | NO TIENE | 2023-09-06 | HDSAI | TAMDEN 2 PUESTOS | N/A | N/A | N/A | MUE | SOTANO |  | ALMACEN | HOSPITAL LOCAL DE PROVIDENCIA | SI | BUENO |  |  |  | 367500 | 367500 | FVEL-1105 | 2023-10-05 | LUIS EDUARDO BALDIRIS CHAVEZ
MUE-191P | NO TIENE | 2023-09-06 | HDSAI | TAMDEN 2 PUESTOS | N/A | N/A | N/A | MUE | SOTANO |  | ALMACEN | HOSPITAL LOCAL DE PROVIDENCIA | SI | BUENO |  |  |  | 367500 | 367500 | FVEL-1105 | 2023-10-05 | LUIS EDUARDO BALDIRIS CHAVEZ
MUE-192P | NO TIENE | 2023-09-06 | HDSAI | TAMDEN 2 PUESTOS | N/A | N/A | N/A | MUE | SOTANO |  | ALMACEN | HOSPITAL LOCAL DE PROVIDENCIA | SI | BUENO |  |  |  | 367500 | 367500 | FVEL-1105 | 2023-10-05 | LUIS EDUARDO BALDIRIS CHAVEZ
MUE-193P | NO TIENE | 2023-09-06 | HDSAI | TAMDEN 2 PUESTOS | N/A | N/A | N/A | MUE | SOTANO |  | ALMACEN | HOSPITAL LOCAL DE PROVIDENCIA | SI | BUENO |  |  |  | 367500 | 367500 | FVEL-1105 | 2023-10-05 | LUIS EDUARDO BALDIRIS CHAVEZ
MUE-194P | NO TIENE | 2023-09-06 | HDSAI | TAMDEN 2 PUESTOS | N/A | N/A | N/A | MUE | SOTANO |  | ALMACEN | HOSPITAL LOCAL DE PROVIDENCIA | SI | BUENO |  |  |  | 367500 | 367500 | FVEL-1105 | 2023-10-05 | LUIS EDUARDO BALDIRIS CHAVEZ
MUE-195P | NO TIENE | 2023-09-06 | HDSAI | TAMDEN 2 PUESTOS | N/A | N/A | N/A | MUE | SOTANO |  | ALMACEN | HOSPITAL LOCAL DE PROVIDENCIA | SI | BUENO |  |  |  | 367500 | 367500 | FVEL-1105 | 2023-10-05 | LUIS EDUARDO BALDIRIS CHAVEZ
MUE-196P | NO TIENE | 2023-09-06 | HDSAI | TAMDEN 2 PUESTOS | N/A | N/A | N/A | MUE | SOTANO |  | ALMACEN | HOSPITAL LOCAL DE PROVIDENCIA | SI | BUENO |  |  |  | 367500 | 367500 | FVEL-1105 | 2023-10-05 | LUIS EDUARDO BALDIRIS CHAVEZ
MUE-197P | NO TIENE | 2023-09-06 | HDSAI | TAMDEN 2 PUESTOS | N/A | N/A | N/A | MUE | SOTANO |  | ALMACEN | HOSPITAL LOCAL DE PROVIDENCIA | SI | BUENO |  |  |  | 367500 | 367500 | FVEL-1105 | 2023-10-05 | LUIS EDUARDO BALDIRIS CHAVEZ
MUE-198P | NO TIENE | 2023-09-06 | HDSAI | TAMDEN 2 PUESTOS | N/A | N/A | N/A | MUE | SOTANO |  | ALMACEN | HOSPITAL LOCAL DE PROVIDENCIA | SI | BUENO |  |  |  | 367500 | 367500 | FVEL-1105 | 2023-10-05 | LUIS EDUARDO BALDIRIS CHAVEZ
MUE-199P | NO TIENE | 2023-09-06 | HDSAI | TAMDEN 2 PUESTOS | N/A | N/A | N/A | MUE | SOTANO |  | ALMACEN | HOSPITAL LOCAL DE PROVIDENCIA | SI | BUENO |  |  |  | 367500 | 367500 | FVEL-1105 | 2023-10-05 | LUIS EDUARDO BALDIRIS CHAVEZ
MUE-200P | NO TIENE | 2023-09-06 | HDSAI | TAMDEN 2 PUESTOS | N/A | N/A | N/A | MUE | SOTANO |  | ALMACEN | HOSPITAL LOCAL DE PROVIDENCIA | SI | BUENO |  |  |  | 367500 | 367500 | FVEL-1105 | 2023-10-05 | LUIS EDUARDO BALDIRIS CHAVEZ
MUE-2211S | NO TIENE | 2023-09-06 | HDSAI | TAMDEN 2 PUESTOS | N/A | N/A | N/A | MUE | SOTANO |  | ALMACEN | HOSPITAL LOCAL DE PROVIDENCIA | SI | BUENO |  |  |  | 367500 | 367500 | FVEL-1105 | 2023-10-05 | LUIS EDUARDO BALDIRIS CHAVEZ
MUE-2212S | NO TIENE | 2023-09-06 | HDSAI | TAMDEN 2 PUESTOS | N/A | N/A | N/A | MUE | SOTANO |  | ALMACEN | HOSPITAL LOCAL DE PROVIDENCIA | SI | BUENO |  |  |  | 367500 | 367500 | FVEL-1105 | 2023-10-05 | LUIS EDUARDO BALDIRIS CHAVEZ
MUE-2213S | NO TIENE | 2023-09-06 | HDSAI | TAMDEN 2 PUESTOS | N/A | N/A | N/A | MUE | SOTANO |  | ALMACEN | HOSPITAL LOCAL DE PROVIDENCIA | SI | BUENO |  |  |  | 367500 | 367500 | FVEL-1105 | 2023-10-05 | LUIS EDUARDO BALDIRIS CHAVEZ
MUE-2214S | NO TIENE | 2023-09-06 | HDSAI | TAMDEN 2 PUESTOS | N/A | N/A | N/A | MUE | SOTANO |  | ALMACEN | HOSPITAL LOCAL DE PROVIDENCIA | SI | BUENO |  |  |  | 367500 | 367500 | FVEL-1105 | 2023-10-05 | LUIS EDUARDO BALDIRIS CHAVEZ
MUE-2216S | NO TIENE | 2023-09-06 | HDSAI | TAMDEN 2 PUESTOS | N/A | N/A | N/A | MUE | SOTANO |  | ALMACEN | HOSPITAL LOCAL DE PROVIDENCIA | SI | BUENO |  |  |  | 367500 | 367500 | FVEL-1105 | 2023-10-05 | LUIS EDUARDO BALDIRIS CHAVEZ
IND-219P | NO TIENE | 2023-09-06 | HDSAI | NEVERA VERTICAL PARA REACTIVOS | HAIER | HYC-390 | BE06M XE1T0 OQENC U0005 | IND | CONSULTA EXTERNA |  | LABORATORIO | HOSPITAL LOCAL DE PROVIDENCIA | SI | BUENO |  |  |  | 20250100 | 20250100 | FVEL-1105 | 2023-10-05 | LUIS EDUARDO BALDIRIS CHAVEZ
BIO-119P | NO TIENE | 2023-09-06 | HDSAI | INCUBADORA DE CULTIVO | N/A | FCD-3000 | N/A | BIO | CONSULTA EXTERNA |  | LABORATORIO | HOSPITAL LOCAL DE PROVIDENCIA | SI | BUENO |  |  |  | 9795000 | 9795000 | FVEL-1105 | 2023-10-05 | LUIS EDUARDO BALDIRIS CHAVEZ
BIO-120P | NO TIENE | 2023-09-06 | HDSAI | EQUIPO DE ORGANO | WELCH ALLYN | 408282 | EL/09224852 | BIO | CONSULTA EXTERNA |  | CONSULTORIO | HOSPITAL LOCAL DE PROVIDENCIA | SI | BUENO |  |  |  | 4110500 | 4110500 | FVEL-1105 | 2023-10-05 | LUIS EDUARDO BALDIRIS CHAVEZ
BIO-121P | NO TIENE | 2023-09-06 | HDSAI | EQUIPO DE ORGANO | WELCH ALLYN | 408282 | EL/09224951 | BIO | CONSULTA EXTERNA |  | CONSULTORIO ENFERMERIA | HOSPITAL LOCAL DE PROVIDENCIA | SI | BUENO |  |  |  | 4110500 | 4110500 | FVEL-1105 | 2023-10-05 | LUIS EDUARDO BALDIRIS CHAVEZ
BIO-123P | NO TIENE | 2023-09-06 | HDSAI | EQUIPO DE ORGANO | WELCH ALLYN | 408282 | EL/09224369 | BIO | CONSULTA EXTERNA |  | CONSULTORIO 2 | HOSPITAL LOCAL DE PROVIDENCIA | SI | BUENO |  |  |  | 4110500 | 4110500 | FVEL-1105 | 2023-10-05 | LUIS EDUARDO BALDIRIS CHAVEZ
BIO-122P | NO TIENE | 2023-09-06 | HDSAI | EQUIPO DE ORGANO | WELCH ALLYN | 408282 | EL/09224654 | BIO | URGENCIAS |  | CONSULTORIO | HOSPITAL LOCAL DE PROVIDENCIA | SI | BUENO |  |  |  | 4110500 | 4110500 | FVEL-1105 | 2023-10-05 | LUIS EDUARDO BALDIRIS CHAVEZ
BIO-124P | NO TIENE | 2023-09-06 | HDSAI | EQUIPO DE ORGANO | WELCH ALLYN | 408282 | EL/09224741 | BIO | URGENCIAS |  | TRIAJE | HOSPITAL LOCAL DE PROVIDENCIA | SI | BUENO |  |  |  | 4110500 | 4110500 | FVEL-1105 | 2023-10-05 | LUIS EDUARDO BALDIRIS CHAVEZ
BIO-125P | NO TIENE | 2023-09-06 | HDSAI | PULSOXIMETRO | ACCURATE | HS20A-LI | H2AL2107200300005 | BIO | COORDINACION |  | CUARTO DE EQUIPOS | HOSPITAL LOCAL DE PROVIDENCIA | SI | BUENO |  |  |  | 842000 | 842000 | FVEL-1105 | 2023-10-05 | LUIS EDUARDO BALDIRIS CHAVEZ
BIO-126P | NO TIENE | 2023-09-06 | HDSAI | PULSOXIMETRO | ACCURATE | HS20A-LI | H2AL2107200300016 | BIO | COORDINACION |  | CUARTO DE EQUIPOS | HOSPITAL LOCAL DE PROVIDENCIA | SI | BUENO |  |  |  | 842000 | 842000 | FVEL-1105 | 2023-10-05 | LUIS EDUARDO BALDIRIS CHAVEZ
BIO-131P | NO TIENE | 2023-09-06 | HDSAI | MICROPIPETA 2-20UL | DLAB | N/A | YM19AAH0077488 | BIO | CONSULTA EXTERNA |  | LABORATORIO | HOSPITAL LOCAL DE PROVIDENCIA | SI | BUENO |  |  |  | 750000 | 750000 | FVEL-1105 | 2023-10-05 | LUIS EDUARDO BALDIRIS CHAVEZ
BIO-132P | NO TIENE | 2023-09-06 | HDSAI | MICROPIPETA 10-100 UL | DLAB | N/A | YM224AR0017616 | BIO | CONSULTA EXTERNA |  | LABORATORIO | HOSPITAL LOCAL DE PROVIDENCIA | SI | BUENO |  |  |  | 600000 | 600000 | FVEL-1105 | 2023-10-05 | LUIS EDUARDO BALDIRIS CHAVEZ
BIO-133P | NO TIENE | 2023-09-06 | HDSAI | MICROPIPETA 20-200 UL | DLAB | N/A | YM226AT0007080 | BIO | CONSULTA EXTERNA |  | LABORATORIO | PROVIDENCIA | SI | BUENO |  |  |  | 600000 | 600000 | FVEL-1105 | 2023-10-05 | LUIS EDUARDO BALDIRIS CHAVEZ
BIO-134P | NO TIENE | 2023-09-06 | HDSAI | MICROPIPETA 100-1000 UL | DLAB | N/A | YM229AT0021564 | BIO | CONSULTA EXTERNA |  | LABORATORIO | HOSPITAL LOCAL DE PROVIDENCIA | SI | BUENO |  |  |  | 600000 | 600000 | FVEL-1105 | 2023-10-05 | LUIS EDUARDO BALDIRIS CHAVEZ
BIO-135P | NO TIENE | 2023-09-06 | HDSAI | CAVITRON | DTE | D5 LED | S21A0466D5L | BIO | CONSULTA EXTERNA |  | ODONTOLOGIA | HOSPITAL LOCAL DE PROVIDENCIA | SI | BUENO |  |  |  | 2852000 | 2852000 | FVEL-1105 | 2023-10-05 | LUIS EDUARDO BALDIRIS CHAVEZ
BIO-127P | NO TIENE | 2023-09-06 | HDSAI | BASCULA CON TALLIMETRO | ACCURATE | M301-250 | 1618008002 | BIO | CONSULTA EXTERNA |  | CONSULTORIO 1 | HOSPITAL LOCAL DE PROVIDENCIA | SI | BUENO |  |  |  | 2521000 | 2521000 | FVEL-1105 | 2023-10-05 | LUIS EDUARDO BALDIRIS CHAVEZ
BIO-129P | NO TIENE | 2023-09-06 | HDSAI | BASCULA CON TALLIMETRO | ACCURATE | M301-250 | 1618008004 | BIO | CONSULTA EXTERNA |  | CONSULTORIO 2 | HOSPITAL LOCAL DE PROVIDENCIA | SI | BUENO |  |  |  | 2521000 | 2521000 | FVEL-1105 | 2023-10-05 | LUIS EDUARDO BALDIRIS CHAVEZ
BIO-128P | NO TIENE | 2023-09-06 | HDSAI | BASCULA CON TALLIMETRO | ACCURATE | M301-250 | 1618008003 | BIO | CONSULTA EXTERNA |  | CONSULTORIO ENFERMERIA | HOSPITAL LOCAL DE PROVIDENCIA | SI | BUENO |  |  |  | 2521000 | 2521000 | FVEL-1105 | 2023-10-05 | LUIS EDUARDO BALDIRIS CHAVEZ
BIO-136P | NO TIENE | 2023-09-06 | HDSAI | RAYOS X PORTATIL ODONTOLOGICO | HAND-HELD | HIPERLIGHT | EX2E1009A269 | BIO | CONSULTA EXTERNA |  | ODONTOLOGIA | HOSPITAL LOCAL DE PROVIDENCIA | SI | BUENO |  |  |  | 15450000 | 15450000 | FVEL-1105 | 2023-10-05 | LUIS EDUARDO BALDIRIS CHAVEZ
BIO-137P | NO TIENE | 2023-09-06 | HDSAI | SIERRA CORTA YESO | MEDICAL |  | M0200187025 | BIO | URGENCIAS |  | PROCEDIMIENTOS | HOSPITAL LOCAL DE PROVIDENCIA | SI | BUENO |  |  |  | 4922321 | 4922321 | FVEL-1105 | 2023-10-05 | LUIS EDUARDO BALDIRIS CHAVEZ
BIO-138P | NO TIENE | 2023-09-06 | HDSAI | LAMPARA DE FOTOCURADO | WOOPECKER | B-CURE | L21B0476BC | BIO | CONSULTA EXTERNA |  | ODONTOLOGIA | PROVIDENCIA | SI | BUENO | SE DEVOLVIO PARA REVISION DEL PROVEEDOR |  |  | 559000 | 559000 | FVEL-1105 | 2023-10-05 | LUIS EDUARDO VALDIRIS CHAVEZ
BIO-139P | NO TIENE | 2023-09-06 | HDSAI | AMALGAMADOR | MILENIUM 2000 | AMALGAMATOR | AML17-30051 | BIO | CONSULTA EXTERNA |  | ODONTOLOGIA | HOSPITAL LOCAL DE PROVIDENCIA | SI | BUENO |  |  |  | 860000 | 860000 | FVEL-1105 | 2023-10-05 | LUIS EDUARDO BALDIRIS CHAVEZ
BIO-130P | NO TIENE | 2023-09-06 | HDSAI | MICROSCOPIO | OLYMPUS | CX22LEDRFS1 | 3D85528 | BIO | CONSULTA EXTERNA |  | LABORATORIO | HOSPITAL LOCAL DE PROVIDENCIA | SI | BUENO |  |  |  | 857100 | 857100 | FVEL-1105 | 2023-10-05 | LUIS EDUARDO BALDIRIS CHAVEZ
BIO-140P | NO TIENE | 2023-09-06 | HDSAI | TENSIOMETRO DE PARED | GMD | GMD-T20 | N/A | BIO | CONSULTA EXTERNA |  | CONSULTORIO ENFERMERIA | HOSPITAL LOCAL DE PROVIDENCIA | SI | BUENO |  |  |  | 816764 | 816764 | FVEL-1105 | 2023-10-05 | LUIS EDUARDO BALDIRIS CHAVEZ
BIO-141P | NO TIENE | 2023-09-06 | HDSAI | TENSIOMETRO DE PARED | GMD | GMD-T20 | N/A | BIO | CONSULTA EXTERNA |  | CONSULTORIO 1 | HOSPITAL LOCAL DE PROVIDENCIA | SI | BUENO |  |  |  | 816764 | 816764 | FVEL-1105 | 2023-10-05 | LUIS EDUARDO BALDIRIS CHAVEZ
BIO-142P | NO TIENE | 2023-09-06 | HDSAI | TENSIOMETRO DE PARED | GMD | GMD-T20 | N/A | BIO | CONSULTA EXTERNA |  | CONSULTORIO 2 | HOSPITAL LOCAL DE PROVIDENCIA | SI | BUENO |  |  |  | 816764 | 816764 | FVEL-1105 | 2023-10-05 | LUIS EDUARDO BALDIRIS CHAVEZ
BIO-143P | NO TIENE | 2023-09-06 | HDSAI | TENSIOMETRO DE PARED | GMD | GMD-T20 | N/A | BIO | CONSULTA EXTERNA |  | CONSULTORIO | HOSPITAL LOCAL DE PROVIDENCIA | SI | BUENO |  |  |  | 816764 | 816764 | FVEL-1105 | 2023-10-05 | LUIS EDUARDO BALDIRIS CHAVEZ
BIO-144P | NO TIENE | 2023-09-06 | HDSAI | CONTADOR DE CELULAS | INDULAB | CG-97 | 17177 | BIO | CONSULTA EXTERNA |  | LABORATORIO | HOSPITAL LOCAL DE PROVIDENCIA | SI | BUENO |  |  |  | 1480000 | 1480000 | FVEL-1105 | 2023-10-05 | LUIS EDUARDO BALDIRIS CHAVEZ
BIO-145P | NO TIENE | 2023-09-06 | HDSAI | BAÑO SEROLOGICO | LABTECH | LWB-11D | 2022122714 | BIO | CONSULTA EXTERNA |  | LABORATORIO | HOSPITAL LOCAL DE PROVIDENCIA | SI | BUENO |  |  |  | 3970000 | 3970000 | FVEL-1105 | 2023-10-05 | LUIS EDUARDO BALDIRIS CHAVEZ
BIO-146P | NO TIENE | 2023-09-06 | HDSAI | AGITADOR DE MAZZINE | INDULAB | N/A | 17176 | BIO | CONSULTA EXTERNA |  | LABORATORIO | HOSPITAL LOCAL DE PROVIDENCIA | SI | BUENO |  |  |  | 3666000 | 3666000 | FVEL-1105 | 2023-10-05 | LUIS EDUARDO BALDIRIS CHAVEZ
BIO-147P | NO TIENE | 2023-09-06 | HDSAI | TERMOHIGROMETRO | HALTHEN | TTH-002 | N/A | BIO |  |  | BODEGA | PROVIDENCIA | SI | BUENO |  |  |  | 91200 | 91200 | FVEL-1105 | 2023-10-05 | LUIS EDUARDO BALDIRIS CHAVEZ
BIO-148P | NO TIENE | 2023-09-06 | HDSAI | FONENDOSCOPIO | GMD | OIS300 | N/A | BIO | COORDINACION |  | BODEGA COORDINACION | HOSPITAL LOCAL DE PROVIDENCIA | SI | BUENO |  |  |  | 497400 | 497400 | FVEL-1105 | 2023-10-05 | LUIS EDUARDO BALDIRIS CHAVEZ
BIO-149P | NO TIENE | 2023-09-06 | HDSAI | FONENDOSCOPIO | GMD | OIS300 | N/A | BIO | COORDINACION |  | BODEGA COORDINACION | HOSPITAL LOCAL DE PROVIDENCIA | SI | BUENO |  |  |  | 497400 | 497400 | FVEL-1105 | 2023-10-05 | LUIS EDUARDO BALDIRIS CHAVEZ
BIO-150P | NO TIENE | 2023-09-06 | HDSAI | FONENDOSCOPIO | GMD | OIS300 | N/A | BIO | COORDINACION |  | BODEGA COORDINACION | HOSPITAL LOCAL DE PROVIDENCIA | SI | BUENO |  |  |  | 497400 | 497400 | FVEL-1105 | 2023-10-05 | LUIS EDUARDO BALDIRIS CHAVEZ
BIO-151P | NO TIENE | 2023-09-06 | HDSAI | FONENDOSCOPIO | GMD | OIS300 | N/A | BIO | COORDINACION |  | BODEGA COORDINACION | HOSPITAL LOCAL DE PROVIDENCIA | SI | BUENO |  |  |  | 497400 | 497400 | FVEL-1105 | 2023-10-05 | LUIS EDUARDO BALDIRIS CHAVEZ
BIO-152P | NO TIENE | 2023-09-06 | HDSAI | FONENDOSCOPIO | GMD | OIS300 | N/A | BIO | COORDINACION |  | BODEGA COORDINACION | HOSPITAL LOCAL DE PROVIDENCIA | SI | BUENO |  |  |  | 497400 | 497400 | FVEL-1105 | 2023-10-05 | LUIS EDUARDO BALDIRIS CHAVEZ
BIO-153P | NO TIENE | 2023-09-06 | HDSAI | FONENDOSCOPIO | GMD | OIS300 | N/A | BIO | COORDINACION |  | BODEGA COORDINACION | HOSPITAL LOCAL DE PROVIDENCIA | SI | BUENO |  |  |  | 497400 | 497400 | FVEL-1105 | 2023-10-05 | LUIS EDUARDO BALDIRIS CHAVEZ
BIO-154P | NO TIENE | 2023-09-06 | HDSAI | LAMPARA CUELLO DE SISNE | WELLCH ALLYN | 444XX | N/A | BIO | CONSULTA EXTERNA |  | CONSULTORIO 2 | HOSPITAL LOCAL DE PROVIDENCIA | SI | BUENO |  |  |  | 2298700 | 2298700 | FVEL-1105 | 2023-10-05 | LUIS EDUARDO BALDIRIS CHAVEZ
BIO-155P | NO TIENE | 2023-09-06 | HDSAI | LAMPARA CUELLO DE SISNE | WELLCH ALLYN | 444XX | N/A | BIO | CONSULTA EXTERNA |  | CONSULTORIO DE ENFERMERIA | HOSPITAL LOCAL DE PROVIDENCIA | SI | BUENO |  |  |  | 2298700 | 2298700 | FVEL-1105 | 2023-10-05 | LUIS EDUARDO BALDIRIS CHAVEZ
BIO-156P | NO TIENE | 2023-09-06 | HDSAI | LAMPARA CUELLO DE SISNE | WELLCH ALLYN | 444XX | N/A | BIO | CONSULTA EXTERNA |  | GENERAL | PROVIDENCIA | SI | BUENO |  |  |  | 2298700 | 2298700 | FVEL-1105 | 2023-10-05 | LUIS EDUARDO BALDIRIS CHAVEZ
BIO-157P | NO TIENE | 2023-09-06 | HDSAI | LAMPARA CUELLO DE SISNE | WELLCH ALLYN | 444XX | N/A | BIO | CONSULTA EXTERNA |  | GENERAL | PROVIDENCIA | SI | BUENO |  |  |  | 2298700 | 2298700 | FVEL-1105 | 2023-10-05 | LUIS EDUARDO BALDIRIS CHAVEZ
BIO-158P | NO TIENE | 2023-09-06 | HDSAI | UNIDAD ODONTOLOGICA | ARDENTAL | AD AMERICAN DENTAL | 2-1333 | BIO | CONSULTA EXTERNA |  | ODONTOLOGIA | HOSPITAL LOCAL DE PROVIDENCIA | SI | BUENO |  |  |  | 17690000 | 17690000 | FVEL-1105 | 2023-10-05 | LUIS EDUARDO BALDIRIS CHAVEZ
MUE-2217S | NO TIENE | 2023-09-06 | HDSAI | LOCKERS 6 PUESTOS | N/A | N/A | N/A | MUE | URGENCIAS |  | EQUIPOS DRA MARYORIE | HOSPITAL LOCAL DE PROVIDENCIA | SI | BUENO |  |  |  | 753200 | 753200 | FVEL-1105 | 2023-10-05 | LUIS EDUARDO BALDIRIS CHAVEZ
MUE-2218S | NO TIENE | 2023-09-06 | HDSAI | LOCKERS 6 PUESTOS | N/A | N/A | N/A | MUE | URGENCIAS |  | DESCANSO MEDICO | HOSPITAL LOCAL DE PROVIDENCIA | SI | BUENO |  |  |  | 753200 | 753200 | FVEL-1105 | 2023-10-05 | LUIS EDUARDO BALDIRIS CHAVEZ
MUE-2219S | NO TIENE | 2023-09-06 | HDSAI | LOCKERS 6 PUESTOS | N/A | N/A | N/A | MUE | URGENCIAS |  | DESCANSO MEDICO | HOSPITAL LOCAL DE PROVIDENCIA | SI | BUENO |  |  |  | 753200 | 753200 | FVEL-1105 | 2023-10-05 | LUIS EDUARDO BALDIRIS CHAVEZ
MUE-2220S | NO TIENE | 2023-09-06 | HDSAI | LOCKERS 6 PUESTOS | N/A | N/A | N/A | MUE | URGENCIAS |  | DESCANSO MEDICO | HOSPITAL LOCAL DE PROVIDENCIA | SI | BUENO |  |  |  | 753200 | 753200 | FVEL-1105 | 2023-10-05 | LUIS EDUARDO BALDIRIS CHAVEZ
MUE-2221S | NO TIENE | 2023-09-06 | HDSAI | LOCKERS 6 PUESTOS | N/A | N/A | N/A | MUE | CIRUGIA |  | RECUPERACION | HOSPITAL LOCAL DE PROVIDENCIA | SI | BUENO |  |  |  | 753200 | 753200 | FVEL-1105 | 2023-10-05 | LUIS EDUARDO BALDIRIS CHAVEZ
MUE-2222S | NO TIENE | 2023-09-06 | HDSAI | LOCKERS 6 PUESTOS | N/A | N/A | N/A | MUE | CIRUGIA |  | RECUPERACION | HOSPITAL LOCAL DE PROVIDENCIA | SI | BUENO |  |  |  | 753200 | 753200 | FVEL-1105 | 2023-10-05 | LUIS EDUARDO BALDIRIS CHAVEZ
MUE-2233S | NO TIENE | 2023-09-06 | HDSAI | TANDEM 4 PUESTOS | N/A | N/A | N/A | MUE | SOTANO |  | PASILLO | HOSPITAL LOCAL DE PROVIDENCIA | SI | BUENO |  |  |  | 598000 | 598000 | FVEL-1105 | 2023-10-05 | LUIS EDUARDO BALDIRIS CHAVEZ
MUE-2234S | NO TIENE | 2023-09-06 | HDSAI | TANDEM 4 PUESTOS | N/A | N/A | N/A | MUE | SOTANO |  | PASILLO | HOSPITAL LOCAL DE PROVIDENCIA | SI | BUENO |  |  |  | 598000 | 598000 | FVEL-1105 | 2023-10-05 | LUIS EDUARDO BALDIRIS CHAVEZ
MUE-2235S | NO TIENE | 2023-09-06 | HDSAI | TANDEM 4 PUESTOS | N/A | N/A | N/A | MUE | SOTANO |  | PASILLO | HOSPITAL LOCAL DE PROVIDENCIA | SI | BUENO |  |  |  | 598000 | 598000 | FVEL-1105 | 2023-10-05 | LUIS EDUARDO BALDIRIS CHAVEZ
MUE-2236S | NO TIENE | 2023-09-06 | HDSAI | TANDEM 4 PUESTOS | N/A | N/A | N/A | MUE | SOTANO |  | PASILLO | HOSPITAL LOCAL DE PROVIDENCIA | SI | BUENO |  |  |  | 598000 | 598000 | FVEL-1105 | 2023-10-05 | LUIS EDUARDO BALDIRIS CHAVEZ
MUE-2237S | NO TIENE | 2023-09-06 | HDSAI | TANDEM 4 PUESTOS | N/A | N/A | N/A | MUE | SOTANO |  | PASILLO | HOSPITAL LOCAL DE PROVIDENCIA | SI | BUENO |  |  |  | 598000 | 598000 | FVEL-1105 | 2023-10-05 | LUIS EDUARDO BALDIRIS CHAVEZ
MUE-2238S | NO TIENE | 2023-09-06 | HDSAI | TANDEM 4 PUESTOS | N/A | N/A | N/A | MUE | SOTANO |  | PASILLO | HOSPITAL LOCAL DE PROVIDENCIA | SI | BUENO |  |  |  | 598000 | 598000 | FVEL-1105 | 2023-10-05 | LUIS EDUARDO BALDIRIS CHAVEZ
MUE-2308S | NO TIENE | 2023-09-06 | HDSAI | SILLA ERGONOMICA | N/A | N/A | N/A | MUE | URGENCIAS |  | CONSULTORIO | HOSPITAL LOCAL DE PROVIDENCIA | SI | BUENO |  |  |  | 437000 | 437000 | FVEL-1105 | 2023-10-05 | LUIS EDUARDO BALDIRIS CHAVEZ
MUE-2309S | NO TIENE | 2023-09-06 | HDSAI | SILLA ERGONOMICA | N/A | N/A | N/A | MUE |  |  | BODEGA | PROVIDENCIA | SI | BUENO |  |  |  | 437000 | 437000 | FVEL-1105 | 2023-10-05 | LUIS EDUARDO BALDIRIS CHAVEZ
MUE-2310S | NO TIENE | 2023-09-06 | HDSAI | SILLA ERGONOMICA | N/A | N/A | N/A | MUE | CONSULTA EXTERNA |  | COORDINACION | HOSPITAL LOCAL DE PROVIDENCIA | SI | BUENO |  |  |  | 437000 | 437000 | FVEL-1105 | 2023-10-05 | LUIS EDUARDO BALDIRIS CHAVEZ
MUE-2311S | NO TIENE | 2023-09-06 | HDSAI | SILLA ERGONOMICA | N/A | N/A | N/A | MUE | CONSULTA EXTERNA |  | TRABAJO SOCIAL | HOSPITAL LOCAL DE PROVIDENCIA | SI | BUENO |  |  |  | 437000 | 437000 | FVEL-1105 | 2023-10-05 | LUIS EDUARDO BALDIRIS CHAVEZ
MUE-2312S | NO TIENE | 2023-09-06 | HDSAI | SILLA ERGONOMICA | N/A | N/A | N/A | MUE | URGENCIAS |  | PROCEDIMIENTOS | HOSPITAL LOCAL DE PROVIDENCIA | SI | BUENO |  |  |  | 437000 | 437000 | FVEL-1105 | 2023-10-05 | LUIS EDUARDO BALDIRIS CHAVEZ
MUE-2313S | NO TIENE | 2023-09-06 | HDSAI | SILLA ERGONOMICA | N/A | N/A | N/A | MUE | CONSULTA EXTERNA |  | TRABAJO SOCIAL | HOSPITAL LOCAL DE PROVIDENCIA | SI | BUENO |  |  |  | 437000 | 437000 | FVEL-1105 | 2023-10-05 | LUIS EDUARDO BALDIRIS CHAVEZ
MUE-2314S | NO TIENE | 2023-09-06 | HDSAI | SILLA ERGONOMICA | N/A | N/A | N/A | MUE | CONSULTA EXTERNA |  | FARMACIA | HOSPITAL LOCAL DE PROVIDENCIA | SI | BUENO |  |  |  | 437000 | 437000 | FVEL-1105 | 2023-10-05 | LUIS EDUARDO BALDIRIS CHAVEZ
MUE-2315S | NO TIENE | 2023-09-06 | HDSAI | SILLA ERGONOMICA | N/A | N/A | N/A | MUE | URGENCIAS |  | AMBULANCIA | HOSPITAL LOCAL DE PROVIDENCIA | SI | BUENO |  |  |  | 437000 | 437000 | FVEL-1105 | 2023-10-05 | LUIS EDUARDO BALDIRIS CHAVEZ
MUE-2316S | NO TIENE | 2023-09-06 | HDSAI | SILLA ERGONOMICA | N/A | N/A | N/A | MUE | CONSULTA EXTERNA |  | CONSULTORIO 2 | HOSPITAL LOCAL DE PROVIDENCIA | SI | BUENO |  |  |  | 437000 | 437000 | FVEL-1105 | 2023-10-05 | LUIS EDUARDO BALDIRIS CHAVEZ
MUE-2317S | NO TIENE | 2023-09-06 | HDSAI | SILLA ERGONOMICA | N/A | N/A | N/A | MUE | CONSULTA EXTERNA |  | LABORATORIO | HOSPITAL LOCAL DE PROVIDENCIA | SI | BUENO |  |  |  | 437000 | 437000 | FVEL-1105 | 2023-10-05 | LUIS EDUARDO BALDIRIS CHAVEZ
MUE-2348S | NO TIENE | 2023-09-06 | HDSAI | SILLA ERGONOMICA | N/A | N/A | N/A | MUE | URGENCIAS |  | OBSERVACION | HOSPITAL LOCAL DE PROVIDENCIA | SI | BUENO |  |  |  | 437000 | 437000 | FVEL-1105 | 2023-10-05 | LUIS EDUARDO BALDIRIS CHAVEZ
MUE-2319S | NO TIENE | 2023-09-06 | HDSAI | SILLA ERGONOMICA | N/A | N/A | N/A | MUE | CONSULTA EXTERNA |  | VACUNACION | HOSPITAL LOCAL DE PROVIDENCIA | SI | BUENO |  |  |  | 437000 | 437000 | FVEL-1105 | 2023-10-05 | LUIS EDUARDO BALDIRIS CHAVEZ
MUE-2320S | NO TIENE | 2023-09-06 | HDSAI | SILLA ERGONOMICA | N/A | N/A | N/A | MUE |  |  | BODEGA | PROVIDENCIA | SI | BUENO |  |  |  | 437000 | 437000 | FVEL-1105 | 2023-10-05 | LUIS EDUARDO BALDIRIS CHAVEZ
MUE-2321S | NO TIENE | 2023-09-06 | HDSAI | SILLA ERGONOMICA | N/A | N/A | WR5951B-56 | MUE |  |  | BODEGA | PROVIDENCIA | SI | BUENO |  |  |  | 437000 | 437000 | FVEL-1105 | 2023-10-05 | LUIS EDUARDO BALDIRIS CHAVEZ
MUE-2322S | NO TIENE | 2023-09-06 | HDSAI | SILLA ERGONOMICA | N/A | N/A | N/A | MUE | URGENCIAS |  | OBSERVACION | HOSPITAL LOCAL DE PROVIDENCIA | SI | BUENO |  |  |  | 437000 | 437000 | FVEL-1105 | 2023-10-05 | LUIS EDUARDO BALDIRIS CHAVEZ
MUE-2323S | NO TIENE | 2023-09-06 | HDSAI | SILLA ERGONOMICA | N/A | N/A | N/A | MUE | URGENCIAS |  | SALA ERA | HOSPITAL LOCAL DE PROVIDENCIA | SI | BUENO |  |  |  | 437000 | 437000 | FVEL-1105 | 2023-10-05 | LUIS EDUARDO BALDIRIS CHAVEZ
MUE-2324S | NO TIENE | 2023-09-06 | HDSAI | SILLA ERGONOMICA | N/A | N/A | N/A | MUE | CONSULTA EXTERNA |  | ODONTOLOGIA | HOSPITAL LOCAL DE PROVIDENCIA | SI | BUENO |  |  |  | 437000 | 437000 | FVEL-1105 | 2023-10-05 | LUIS EDUARDO BALDIRIS CHAVEZ
MUE-2325S | NO TIENE | 2023-09-06 | HDSAI | SILLA ERGONOMICA | N/A | N/A | N/A | MUE | CONSULTA EXTERNA |  | COORDINACION | HOSPITAL LOCAL DE PROVIDENCIA | SI | BUENO |  |  |  | 437000 | 437000 | FVEL-1105 | 2023-10-05 | LUIS EDUARDO BALDIRIS CHAVEZ
MUE-2326S | NO TIENE | 2023-09-06 | HDSAI | SILLA ERGONOMICA | N/A | N/A | N/A | MUE | URGENCIAS |  | CONSULTORIO | HOSPITAL LOCAL DE PROVIDENCIA | SI | BUENO |  |  |  | 437000 | 437000 | FVEL-1105 | 2023-10-05 | LUIS EDUARDO BALDIRIS CHAVEZ
MUE-2327S | NO TIENE | 2023-09-06 | HDSAI | SILLA ERGONOMICA | N/A | N/A | N/A | MUE | URGENCIAS |  | ADMISIONES | HOSPITAL LOCAL DE PROVIDENCIA | SI | BUENO |  |  |  | 437000 | 437000 | FVEL-1105 | 2023-10-05 | LUIS EDUARDO BALDIRIS CHAVEZ
MUE-2328S | NO TIENE | 2023-09-06 | HDSAI | SILLA ERGONOMICA | N/A | N/A | N/A | MUE | CONSULTA EXTERNA |  | IMAGENOLOGIA | HOSPITAL LOCAL DE PROVIDENCIA | SI | BUENO |  |  |  | 437000 | 437000 | FVEL-1105 | 2023-10-05 | LUIS EDUARDO BALDIRIS CHAVEZ
MUE-2329S | NO TIENE | 2023-09-06 | HDSAI | SILLA ERGONOMICA | N/A | N/A | N/A | MUE | CONSULTA EXTERNA |  | CONSULTORIO 1 | HOSPITAL LOCAL DE PROVIDENCIA | SI | BUENO |  |  |  | 437000 | 437000 | FVEL-1105 | 2023-10-05 | LUIS EDUARDO BALDIRIS CHAVEZ
MUE-2330S | NO TIENE | 2023-09-06 | HDSAI | SILLA ERGONOMICA | N/A | N/A | N/A | MUE | CONSULTA EXTERNA |  | CONSULTORIO DE ENFERMERIA | HOSPITAL LOCAL DE PROVIDENCIA | SI | BUENO |  |  |  | 437000 | 437000 | FVEL-1105 | 2023-10-05 | LUIS EDUARDO BALDIRIS CHAVEZ
MUE-2284S | NO TIENE | 2023-09-06 | HDSAI | SILLA ERGONOMICA | N/A | N/A | N/A | MUE | CONSULTA EXTERNA |  | FACTURACION | HOSPITAL LOCAL DE PROVIDENCIA | SI | BUENO |  |  |  | 437000 | 437000 | FVEL-1105 | 2023-10-05 | LUIS EDUARDO BALDIRIS CHAVEZ
MUE-2304S | NO TIENE | 2023-09-06 | HDSAI | SILLA ERGONOMICA ALTA TIPO CAJERO | N/A | N/A | N/A | MUE | CONSULTA EXTERNA |  | FARMACIA | PROVIDENCIA | SI | BUENO |  |  |  | 524500 | 524500 | FEVP-2438 | 2023-10-05 | INGENIERIA HOSPITALARIA SAS
MUE-2305S | NO TIENE | 2023-09-06 | HDSAI | SILLA ERGONOMICA ALTA TIPO CAJERO | N/A | N/A | N/A | MUE | CONSULTA EXTERNA |  | LABORATORIO | HOSPITAL LOCAL DE PROVIDENCIA | SI | BUENO |  |  |  | 524500 | 524500 | FEVP-2438 | 2023-10-05 | INGENIERIA HOSPITALARIA SAS
MUE-2306S | NO TIENE | 2023-09-06 | HDSAI | SILLA ERGONOMICA ALTA TIPO CAJERO | N/A | N/A | N/A | MUE | URGENCIAS |  | STAND DE ENFERMERIA | HOSPITAL LOCAL DE PROVIDENCIA | SI | BUENO |  |  |  | 524500 | 524500 | FEVP-2438 | 2023-10-05 | INGENIERIA HOSPITALARIA SAS
MUE-2307S | NO TIENE | 2023-09-06 | HDSAI | SILLA ERGONOMICA ALTA TIPO CAJERO | N/A | N/A | N/A | MUE | CONSULTA EXTERNA |  | LABORATORIO | HOSPITAL LOCAL DE PROVIDENCIA | SI | BUENO |  |  |  | 524500 | 524500 | FEVP-2438 | 2023-10-05 | INGENIERIA HOSPITALARIA SAS
BIO-159P | NO TIENE | 2023-09-07 | HDSAI | INCUBADORA DE INDICADORES BIOLOGICOS | BIONOVA | TERRAGENE | IC1020FR4121 | BIO | CIRUGIA |  | CENTRAL DE ESTERILIZACION | HOSPITAL LOCAL DE PROVIDENCIA | SI | BUENO |  |  |  | 16803279 | 16803279 | FEVP-2438 | 2023-10-05 | INGENIERIA HOSPITALARIA SAS
BIO-160P | NO TIENE | 2023-09-07 | HDSAI | SELLADORA | STAR CLAVE | N/A | SE 0095 | BIO | CIRUGIA |  | CENTRAL DE ESTERILIZACION | HOSPITAL LOCAL DE PROVIDENCIA | SI | BUENO |  |  |  | 2346832 | 2346832 | FEVP-2438 | 2023-09-01 | INGENIERIAS HOSPITALARIAS
MUE-2255S | NO TIENE | 2023-09-06 | HDSAI | SILLA INTERLOCUTORA | N/A | N/A | N/A | MUE | CONSULTA EXTERNA |  | TRABAJO SOCIAL | HOSPITAL LOCAL DE PROVIDENCIA | SI | BUENO |  |  |  | 166000 | 166000 | FEVP-2438 | 2023-09-01 | INGENIERIAS HOSPITALARIAS
MUE-2256S | NO TIENE | 2023-09-06 | HDSAI | SILLA INTERLOCUTORA | N/A | N/A | N/A | MUE | CONSULTA EXTERNA |  | VACUNACION | HOSPITAL LOCAL DE PROVIDENCIA | SI | BUENO |  |  |  | 166000 | 166000 | FEVP-2438 | 2023-09-01 | INGENIERIAS HOSPITALARIAS
MUE-2257S | NO TIENE | 2023-09-06 | HDSAI | SILLA INTERLOCUTORA | N/A | N/A | N/A | MUE | CONSULTA EXTERNA |  | VACUNACION | HOSPITAL LOCAL DE PROVIDENCIA | SI | BUENO |  |  |  | 166000 | 166000 | FEVP-2438 | 2023-09-01 | INGENIERIAS HOSPITALARIAS
MUE-2258S | NO TIENE | 2023-09-06 | HDSAI | SILLA INTERLOCUTORA | N/A | N/A | N/A | MUE | CONSULTA EXTERNA |  | VACUNACION | HOSPITAL LOCAL DE PROVIDENCIA | SI | BUENO |  |  |  | 166000 | 166000 | FEVP-2438 | 2023-09-01 | INGENIERIAS HOSPITALARIAS
MUE-2251S | NO TIENE | 2023-09-06 | HDSAI | SILLA INTERLOCUTORA | N/A | N/A | N/A | MUE | CONSULTA EXTERNA |  | CONSULTORIO ENFERMERIA | HOSPITAL LOCAL DE PROVIDENCIA | SI | BUENO |  |  |  | 166000 | 166000 | FEVP-2438 | 2023-09-01 | INGENIERIAS HOSPITALARIAS
MUE-2252S | NO TIENE | 2023-09-06 | HDSAI | SILLA INTERLOCUTORA | N/A | N/A | N/A | MUE | URGENCIAS |  | TRIAJE | HOSPITAL LOCAL DE PROVIDENCIA | SI | BUENO |  |  |  | 166000 | 166000 | FEVP-2438 | 2023-09-01 | INGENIERIAS HOSPITALARIAS
MUE-2253S | NO TIENE | 2023-09-06 | HDSAI | SILLA INTERLOCUTORA | N/A | N/A | N/A | MUE | CONSULTA EXTERNA |  | CONSULTORIO ENFERMERIA | HOSPITAL LOCAL DE PROVIDENCIA | SI | BUENO |  |  |  | 166000 | 166000 | FEVP-2438 | 2023-09-01 | INGENIERIAS HOSPITALARIAS
MUE-2227S | NO TIENE | 2023-09-06 | HDSAI | SILLA INTERLOCUTORA | N/A | N/A | N/A | MUE | CONSULTA EXTERNA |  | CONSULTORIO 2 | HOSPITAL LOCAL DE PROVIDENCIA | SI | BUENO |  |  |  | 166000 | 166000 | FEVP-2438 | 2023-09-01 | INGENIERIAS HOSPITALARIAS
MUE-2228S | NO TIENE | 2023-09-06 | HDSAI | SILLA INTERLOCUTORA | N/A | N/A | N/A | MUE | URGENCIAS |  | CONSULTORIO | HOSPITAL LOCAL DE PROVIDENCIA | SI | BUENO |  |  |  | 166000 | 166000 | FEVP-2438 | 2023-09-01 | INGENIERIAS HOSPITALARIAS
MUE-2229S | NO TIENE | 2023-09-06 | HDSAI | SILLA INTERLOCUTORA | N/A | N/A | N/A | MUE | URGENCIAS |  | OBSERVACION | HOSPITAL LOCAL DE PROVIDENCIA | SI | BUENO |  |  |  | 166000 | 166000 | FEVP-2438 | 2023-09-01 | INGENIERIAS HOSPITALARIAS
MUE-2230S | NO TIENE | 2023-09-06 | HDSAI | SILLA INTERLOCUTORA | N/A | N/A | N/A | MUE | URGENCIAS |  | CONSULTORIO | HOSPITAL LOCAL DE PROVIDENCIA | SI | BUENO |  |  |  | 166000 | 166000 | FEVP-2438 | 2023-09-01 | INGENIERIAS HOSPITALARIAS
MUE-2223S | NO TIENE | 2023-09-06 | HDSAI | SILLA INTERLOCUTORA | N/A | N/A | N/A | MUE | CONSULTA EXTERNA |  | COORDINACION | HOSPITAL LOCAL DE PROVIDENCIA | SI | BUENO |  |  |  | 166000 | 166000 | FEVP-2438 | 2023-09-01 | INGENIERIAS HOSPITALARIAS
MUE-2259S | NO TIENE | 2023-09-06 | HDSAI | SILLA INTERLOCUTORA | N/A | N/A | N/A | MUE | CONSULTA EXTERNA |  | CONSULTORIO 1 | HOSPITAL LOCAL DE PROVIDENCIA | SI | BUENO |  |  |  | 166000 | 166000 | FEVP-2438 | 2023-09-01 | INGENIERIAS HOSPITALARIAS
MUE-2226S | NO TIENE | 2023-09-06 | HDSAI | SILLA INTERLOCUTORA | N/A | N/A | N/A | MUE | CONSULTA EXTERNA |  | CONSULTORIO 2 | HOSPITAL LOCAL DE PROVIDENCIA | SI | BUENO |  |  |  | 166000 | 166000 | FEVP-2438 | 2023-09-01 | INGENIERIAS HOSPITALARIAS
MUE-2263S | NO TIENE | 2023-09-06 | HDSAI | SILLA INTERLOCUTORA | N/A | N/A | N/A | MUE | URGENCIAS |  | SALA ERA | HOSPITAL LOCAL DE PROVIDENCIA | SI | BUENO |  |  |  | 166000 | 166000 | FEVP-2438 | 2023-09-01 | INGENIERIAS HOSPITALARIAS
MUE-2262S | NO TIENE | 2023-09-06 | HDSAI | SILLA INTERLOCUTORA | N/A | N/A | N/A | MUE | CONSULTA EXTERNA |  | TRABAJO SOCIAL | HOSPITAL LOCAL DE PROVIDENCIA | SI | BUENO |  |  |  | 166000 | 166000 | FEVP-2438 | 2023-09-01 | INGENIERIAS HOSPITALARIAS
MUE-2264S | NO TIENE | 2023-09-06 | HDSAI | SILLA INTERLOCUTORA | N/A | N/A | N/A | MUE | CONSULTA EXTERNA |  | ADMISIONES | HOSPITAL LOCAL DE PROVIDENCIA | SI | BUENO |  |  |  | 166000 | 166000 | FEVP-2438 | 2023-09-01 | INGENIERIAS HOSPITALARIAS
MUE-2265S | NO TIENE | 2023-09-06 | HDSAI | SILLA INTERLOCUTORA | N/A | N/A | N/A | MUE | CONSULTA EXTERNA |  | CONSULTORIO 2 | HOSPITAL LOCAL DE PROVIDENCIA | SI | BUENO |  |  |  | 166000 | 166000 | FEVP-2438 | 2023-09-01 | INGENIERIAS HOSPITALARIAS
MUE-2247S | NO TIENE | 2023-09-06 | HDSAI | SILLA INTERLOCUTORA | N/A | N/A | N/A | MUE |  |  | BODEGA | PROVIDENCIA | SI | BUENO |  |  |  | 166000 | 166000 | FEVP-2438 | 2023-09-01 | INGENIERIAS HOSPITALARIAS
MUE-2260S | NO TIENE | 2023-09-06 | HDSAI | SILLA INTERLOCUTORA | N/A | N/A | N/A | MUE | CONSULTA EXTERNA |  | COORDINACION | HOSPITAL LOCAL DE PROVIDENCIA | SI | BUENO |  |  |  | 166000 | 166000 | FEVP-2438 | 2023-09-01 | INGENIERIAS HOSPITALARIAS
MUE-2266S | NO TIENE | 2023-09-06 | HDSAI | SILLA INTERLOCUTORA | N/A | N/A | N/A | MUE | URGENCIAS |  | STAND DE ENFERMERIA | HOSPITAL LOCAL DE PROVIDENCIA | SI | BUENO |  |  |  | 166000 | 166000 | FEVP-2438 | 2023-09-01 | INGENIERIAS HOSPITALARIAS
MUE-2261S | NO TIENE | 2023-09-06 | HDSAI | SILLA INTERLOCUTORA | N/A | N/A | N/A | MUE | URGENCIAS |  | ADMISIONES | HOSPITAL LOCAL DE PROVIDENCIA | SI | BUENO |  |  |  | 166000 | 166000 | FEVP-2438 | 2023-09-01 | INGENIERIAS HOSPITALARIAS
MUE-2224S | NO TIENE | 2023-09-06 | HDSAI | SILLA INTERLOCUTORA | N/A | N/A | N/A | MUE | CONSULTA EXTERNA |  | ODONTOLOGIA | HOSPITAL LOCAL DE PROVIDENCIA | SI | BUENO |  |  |  | 166000 | 166000 | FEVP-2438 | 2023-09-01 | INGENIERIAS HOSPITALARIAS
MUE-2225S | NO TIENE | 2023-09-06 | HDSAI | SILLA INTERLOCUTORA | N/A | N/A | N/A | MUE | URGENCIAS |  | OBSERVACION | HOSPITAL LOCAL DE PROVIDENCIA | SI | BUENO |  |  |  | 166000 | 166000 | FEVP-2438 | 2023-09-01 | INGENIERIAS HOSPITALARIAS
MUE-2243S | NO TIENE | 2023-09-06 | HDSAI | ESCRITORIO CON GAVETERO | N/A | N/A | N/A | MUE | CONSULTA EXTERNA |  | SALA EDA | HOSPITAL LOCAL DE PROVIDENCIA | SI | BUENO |  |  |  | 846100 | 846100 | FVEL-1105 | 2023-10-05 | LUIS EDUARDO VALDIRIS CHAVEZ
MUE-2242S | NO TIENE | 2023-09-06 | HDSAI | ESCRITORIO CON GAVETERO | N/A | N/A | N/A | MUE | URGENCIAS |  | SALA ERA | HOSPITAL LOCAL DE PROVIDENCIA | SI | BUENO |  |  |  | 846100 | 846100 | FVEL-1105 | 2023-10-05 | LUIS EDUARDO VALDIRIS CHAVEZ
MUE-2241S | NO TIENE | 2023-09-06 | HDSAI | ESCRITORIO CON GAVETERO | N/A | N/A | N/A | MUE | CONSULTA EXTERNA |  | FARMACIA | HOSPITAL LOCAL DE PROVIDENCIA | SI | BUENO |  |  |  | 846100 | 846100 | FVEL-1105 | 2023-10-05 | LUIS EDUARDO VALDIRIS CHAVEZ
MUE-2240S | NO TIENE | 2023-09-06 | HDSAI | ESCRITORIO CON GAVETERO | N/A | N/A | N/A | MUE | URGENCIAS |  | TRIAJE | HOSPITAL LOCAL DE PROVIDENCIA | SI | BUENO |  |  |  | 846100 | 846100 | FVEL-1105 | 2023-10-05 | LUIS EDUARDO VALDIRIS CHAVEZ
MUE-2245S | NO TIENE | 2023-09-06 | HDSAI | ESCRITORIO CON GAVETERO | N/A | N/A | N/A | MUE | URGENCIAS |  | CONSULTORIO | HOSPITAL LOCAL DE PROVIDENCIA | SI | BUENO |  |  |  | 846100 | 846100 | FVEL-1105 | 2023-10-05 | LUIS EDUARDO VALDIRIS CHAVEZ
MUE-2244S | NO TIENE | 2023-09-06 | HDSAI | ESCRITORIO CON GAVETERO | N/A | N/A | N/A | MUE | SOTANO |  | ALMACEN | HOSPITAL LOCAL DE PROVIDENCIA | SI | BUENO |  |  |  | 846100 | 846100 | FVEL-1105 | 2023-10-05 | LUIS EDUARDO VALDIRIS CHAVEZ
MUE-2267S | NO TIENE | 2023-09-06 | HDSAI | ESCRITORIO CON GAVETERO | N/A | N/A | N/A | MUE | URGENCIA |  | AMBULANCIA | HOSPITAL LOCAL DE PROVIDENCIA | SI | BUENO |  |  |  | 846100 | 846100 | FVEL-1105 | 2023-10-05 | LUIS EDUARDO VALDIRIS CHAVEZ
MUE-2268S | NO TIENE | 2023-09-06 | HDSAI | ESCRITORIO CON GAVETERO | N/A | N/A | N/A | MUE | SOTANO |  | ALMACEN | HOSPITAL LOCAL DE PROVIDENCIA | SI | BUENO |  |  |  | 846100 | 846100 | FVEL-1105 | 2023-10-05 | LUIS EDUARDO VALDIRIS CHAVEZ
MUE-2269S | NO TIENE | 2023-09-06 | HDSAI | ESCRITORIO CON GAVETERO | N/A | N/A | N/A | MUE | CONSULTA EXTERNA |  | LABORATORIO | HOSPITAL LOCAL DE PROVIDENCIA | SI | BUENO |  |  |  | 846100 | 846100 | FVEL-1105 | 2023-10-05 | LUIS EDUARDO VALDIRIS CHAVEZ
MUE-2270S | NO TIENE | 2023-09-06 | HDSAI | ESCRITORIO CON GAVETERO | N/A | N/A | N/A | MUE | SOTANO |  | ALMACEN | HOSPITAL LOCAL DE PROVIDENCIA | SI | BUENO |  |  |  | 846100 | 846100 | FVEL-1105 | 2023-10-05 | LUIS EDUARDO VALDIRIS CHAVEZ
MUE-2271S | NO TIENE | 2023-09-06 | HDSAI | ESCRITORIO CON GAVETERO | N/A | N/A | N/A | MUE | CONSULTA EXTERNA |  | CONSULTORIO 1 | PROVIDENCIA | SI | BUENO |  |  |  | 846100 | 846100 | FVEL-1105 | 2023-10-05 | LUIS EDUARDO VALDIRIS CHAVEZ
MUE-2272S | NO TIENE | 2023-09-06 | HDSAI | ESCRITORIO CON GAVETERO | N/A | N/A | N/A | MUE | CONSULTA EXTERNA |  | TRABAJO SOCIAL | HOSPITAL LOCAL DE PROVIDENCIA | SI | BUENO |  |  |  | 846100 | 846100 | FVEL-1105 | 2023-10-05 | LUIS EDUARDO VALDIRIS CHAVEZ
MUE-2273S | NO TIENE | 2023-09-06 | HDSAI | ESCRITORIO CON GAVETERO | N/A | N/A | N/A | MUE | CONSULTA EXTERNA |  | FACTURACION | HOSPITAL LOCAL DE PROVIDENCIA | SI | BUENO |  |  |  | 846100 | 846100 | FVEL-1105 | 2023-10-05 | LUIS EDUARDO VALDIRIS CHAVEZ
MUE-2281S | NO TIENE | 2023-09-06 | HDSAI | ESCRITORIO CON GAVETERO | N/A | N/A | N/A | MUE | CONSULTA EXTERNA |  | IMAGENOLOGIA | HOSPITAL LOCAL DE PROVIDENCIA | SI | BUENO |  |  |  | 846100 | 846100 | FVEL-1105 | 2023-10-05 | LUIS EDUARDO VALDIRIS CHAVEZ
MUE-2280S | NO TIENE | 2023-09-06 | HDSAI | ESCRITORIO CON GAVETERO | N/A | N/A | N/A | MUE | CONSULTA EXTERNA |  | TRABAJO SOCIAL | HOSPITAL LOCAL DE PROVIDENCIA | SI | BUENO |  |  |  | 846100 | 846100 | FVEL-1105 | 2023-10-05 | LUIS EDUARDO VALDIRIS CHAVEZ
MUE-2276S | NO TIENE | 2023-09-06 | HDSAI | ESCRITORIO CON GAVETERO | N/A | N/A | N/A | MUE | SOTANO |  | ALMACEN | HOSPITAL LOCAL DE PROVIDENCIA | SI | BUENO |  |  |  | 846100 | 846100 | FVEL-1105 | 2023-10-05 | LUIS EDUARDO VALDIRIS CHAVEZ
MUE-2275S | NO TIENE | 2023-09-06 | HDSAI | ESCRITORIO CON GAVETERO | N/A | N/A | N/A | MUE | CONSULTA EXTERNA |  | LABORATORIO | HOSPITAL LOCAL DE PROVIDENCIA | SI | BUENO |  |  |  | 846100 | 846100 | FVEL-1105 | 2023-10-05 | LUIS EDUARDO VALDIRIS CHAVEZ
MUE-2274S | NO TIENE | 2023-09-06 | HDSAI | ESCRITORIO CON GAVETERO | N/A | N/A | N/A | MUE | CONSULTA EXTERNA |  | TRABAJO SOCIAL | HOSPITAL LOCAL DE PROVIDENCIA | SI | BUENO |  |  |  | 846100 | 846100 | FVEL-1105 | 2023-10-05 | LUIS EDUARDO VALDIRIS CHAVEZ
MUE-2278S | NO TIENE | 2023-09-06 | HDSAI | ESCRITORIO CON GAVETERO | N/A | N/A | N/A | MUE | CONSULTA EXTERNA |  | PASILLO- VIGILANCIA | HOSPITAL LOCAL DE PROVIDENCIA | SI | BUENO |  |  |  | 846100 | 846100 | FVEL-1105 | 2023-10-05 | LUIS EDUARDO VALDIRIS CHAVEZ
MUE-2277S | NO TIENE | 2023-09-06 | HDSAI | ESCRITORIO CON GAVETERO | N/A | N/A | N/A | MUE | SOTANO |  | ALMACEN | HOSPITAL LOCAL DE PROVIDENCIA | SI | BUENO |  |  |  | 846100 | 846100 | FVEL-1105 | 2023-10-05 | LUIS EDUARDO VALDIRIS CHAVEZ
MUE-2279S | NO TIENE | 2023-09-06 | HDSAI | ESCRITORIO CON GAVETERO | N/A | N/A | N/A | MUE | CONSULTA EXTERNA |  | FARMACIA | PROVIDENCIA | SI | BUENO |  |  |  | 846100 | 846100 | FVEL-1105 | 2023-10-05 | LUIS EDUARDO VALDIRIS CHAVEZ
MUE-2282S | NO TIENE | 2023-09-06 | HDSAI | ESCRITORIO CON GAVETERO | N/A | N/A | N/A | MUE | CONSULTA EXTERNA |  | VACUNACION | HOSPITAL LOCAL DE PROVIDENCIA | SI | BUENO |  |  |  | 846100 | 846100 | FVEL-1105 | 2023-10-05 | LUIS EDUARDO VALDIRIS CHAVEZ
MUE-2283S | NO TIENE | 2023-09-06 | HDSAI | ESCRITORIO CON GAVETERO | N/A | N/A | N/A | MUE | CONSULTA EXTERNA |  | CONSULTORIO ENFERMERIA | HOSPITAL LOCAL DE PROVIDENCIA | SI | BUENO |  |  |  | 846100 | 846100 | FVEL-1105 | 2023-10-05 | LUIS EDUARDO VALDIRIS CHAVEZ
MUE-2246S | NO TIENE | 2023-09-06 | HDSAI | ESCRITORIO CON GAVETERO | N/A | N/A | N/A | MUE | CONSULTA EXTERNA |  | CONSULTORIO 2 | HOSPITAL LOCAL DE PROVIDENCIA | SI | BUENO |  |  |  | 846100 | 846100 | FVEL-1105 | 2023-10-05 | LUIS EDUARDO VALDIRIS CHAVEZ
MUE-2248S | NO TIENE | 2023-09-06 | HDSAI | CAMILLA GINECOLOGICA | N/A | N/A | N/A | MUE | CONSULTA EXTERNA |  | CONSULTORIO ENFERMERIA | HOSPITAL LOCAL DE PROVIDENCIA | SI | BUENO |  |  |  | 3875000 | 3875000 | FVEL-1105 | 2023-10-05 | LUIS EDUARDO VALDIRIS CHAVEZ
MUE-2232S | NO TIENE | 2023-09-06 | HDSAI | CAMILLA GINECOLOGICA | N/A | N/A | N/A | MUE | CONSULTA EXTERNA |  | LABORATORIO | HOSPITAL LOCAL DE PROVIDENCIA | SI | BUENO |  |  |  | 3875000 | 3875000 | FVEL-1105 | 2023-10-05 | LUIS EDUARDO VALDIRIS CHAVEZ
MUE-2231S | NO TIENE | 2023-09-06 | HDSAI | CAMILLA GINECOLOGICA | N/A | N/A | N/A | MUE | URGENCIAS |  | CONSULTORIO | HOSPITAL LOCAL DE PROVIDENCIA | SI | BUENO |  |  |  | 3875000 | 3875000 | FVEL-1105 | 2023-10-05 | LUIS EDUARDO VALDIRIS CHAVEZ
MUE-2249S | NO TIENE | 2023-09-06 | HDSAI | DIVAN | N/A | N/A | N/A | MUE | CONSULTA EXTERNA |  | CONSULTORIO 2 | HOSPITAL LOCAL DE PROVIDENCIA | SI | BUENO |  |  |  | 2209000 | 2209000 | FVEL-1105 | 2023-10-05 | LUIS EDUARDO VALDIRIS CHAVEZ
MUE-2250S | NO TIENE | 2023-09-06 | HDSAI | DIVAN | N/A | N/A | N/A | MUE | CONSULTA EXTERNA |  | VACUNACION | HOSPITAL LOCAL DE PROVIDENCIA | SI | BUENO |  |  |  | 2209000 | 2209000 | FVEL-1105 | 2023-10-05 | LUIS EDUARDO VALDIRIS CHAVEZ
BIO-165P | NO TIENE | 2023-09-06 | HDSAI | MICROPIPETA 100-1000 UL | DLAB | N/A | YM229AT0021562 | BIO | CONSULTA EXTERNA |  | LABORATORIO | HOSPITAL LOCAL DE PROVIDENCIA | SI | BUENO |  |  |  | 600000 | 600000 | FVEL-1105 | 2023-10-05 | LUIS EDUARDO VALDIRIS CHAVEZ
BIO-164P | NO TIENE | 2023-09-07 | HDSAI | MICROPIPETA 10-100 UL | DLAB | N/A | YM229AR0017614 | BIO | CONSULTA EXTERNA |  | LABORATORIO | HOSPITAL LOCAL DE PROVIDENCIA | SI | BUENO |  |  |  | 600000 | 600000 | FVEL-1105 | 2023-10-05 | LUIS EDUARDO VALDIRIS CHAVEZ
BIO-166P | NO TIENE | 2023-09-06 | HDSAI | CENTRIFUGA | NANBEI | TD4A | 24162308334 | BIO | CONSULTA EXTERNA |  | LABORATORIO | HOSPITAL LOCAL DE PROVIDENCIA | SI | BUENO |  |  |  | 19271000 | 19271000 | FVEL-1105 | 2023-10-05 | LUIS EDUARDO VALDIRIS CHAVEZ
TICS-028P | NO TIENE | 2023-07-26 | HDSAI | IMPRESORA | PANTUN | M6559NW | CG7F00020 | TICS | CONSULTA EXTERNA |  | AGENDAMIENTO | HOSPITAL LOCAL DE PROVIDENCIA | SI | BUENO | 2023-07-26
TICS-008P | NO TIENE | 2023-07-26 | HDSAI | COMPUTADOR TODO EN UNO | HP | COMPAC PRO4300 | MLX4010ZFN | TICS | CONSULTA EXTERNA |  | ODONTOLOGIA | HOSPITAL LOCAL DE PROVIDENCIA | SI | BUENO | 2023-07-26
IND-014P | NO TIENE | 2021-12-15 | HDSAI | NEVERA MINI BAR |  | SRG-058 | 4AFY20192A | IND | CONSULTA EXTERNA |  | ODONTOLOGIA | HOSPITAL LOCAL DE PROVIDENCIA | SI | BUENO | 2023-07-26 | [7 empty] | 1006086
IND-017P | NO TIENE | 2021-12-16 | HDSAI | COMPRESOR | PUMA | LA-5700 | NO TIENE | IND | CONSULTA EXTERNA |  | ODONTOLOGIA | HOSPITAL LOCAL DE PROVIDENCIA | SI | BUENO | 2023-07-26 | [7 empty] | 1006086
MUE-040P | NO TIENE | 2021-12-15 | HDSAI | ESTANTERIA PLASTICA | NO TIENE | NO TIENE | NO TIENE | MUE | CONSULTA EXTERNA |  | FARMACIA | HOSPITAL LOCAL DE PROVIDENCIA | SI | BUENO | [8 empty] | 1006086
MUE-041P | NO TIENE | 2021-12-15 | HDSAI | ESTANTERIA PLASTICA | NO TIENE | NO TIENE | NO TIENE | MUE | CONSULTA EXTERNA |  | FARMACIA | HOSPITAL LOCAL DE PROVIDENCIA | SI | BUENO | [8 empty] | 1006086
MUE-042P | NO TIENE | 2021-12-15 | HDSAI | ESTANTERIA PLASTICA | NO TIENE | NO TIENE | NO TIENE | MUE | CONSULTA EXTERNA |  | FARMACIA | HOSPITAL LOCAL DE PROVIDENCIA | SI | BUENO | [8 empty] | 1006086
MUE-043P | NO TIENE | 2021-12-15 | HDSAI | ESTANTERIA PLASTICA | NO TIENE | NO TIENE | NO TIENE | MUE | CONSULTA EXTERNA |  | FARMACIA | HOSPITAL LOCAL DE PROVIDENCIA | SI | BUENO | [8 empty] | 1006086
MUE-044P | NO TIENE | 2021-12-15 | HDSAI | ESTANTERIA PLASTICA | NO TIENE | NO TIENE | NO TIENE | MUE | CONSULTA EXTERNA |  | FARMACIA | HOSPITAL LOCAL DE PROVIDENCIA | SI | BUENO | [8 empty] | 1006086
MUE-045P | NO TIENE | 2021-12-15 | HDSAI | ESTANTERIA PLASTICA | NO TIENE | NO TIENE | NO TIENE | MUE | CONSULTA EXTERNA |  | FARMACIA | HOSPITAL LOCAL DE PROVIDENCIA | SI | BUENO | [8 empty] | 1006086
MUE-046P | NO TIENE | 2021-12-15 | HDSAI | ESTANTERIA PLASTICA | NO TIENE | NO TIENE | NO TIENE | MUE | CONSULTA EXTERNA |  | FARMACIA | HOSPITAL LOCAL DE PROVIDENCIA | SI | BUENO | [8 empty] | 1006086
MUE-048P | NO TIENE | 2021-12-15 | HDSAI | ESTANTERIA PLASTICA | NO TIENE | NO TIENE | NO TIENE | MUE | CONSULTA EXTERNA |  | FARMACIA | HOSPITAL LOCAL DE PROVIDENCIA | SI | BUENO | [8 empty] | 1006086
TICS-023P | NO TIENE | 2022-01-25 | HDSAI | COMPUTADOR TODO EN UNO | HP | HP 205 G4 | 8CC106298K | TICS | CONSULTA EXTERNA |  | FARMACIA | HOSPITAL LOCAL DE PROVIDENCIA | SI | BUENO |  |  |  | 2500000 |  | FJBL-541 | 2022-01-25 | BARKER LIVINGSTON JOSE | 1006086 |  |  | 1
IND-003P | NO TIENE | 2021-12-14 | DONACION | NEVERA VERTICAL | ELECTROLUX | ERH29T3KQW | N/A | IND | CONSULTA EXTERNA |  | FARMACIA | HOSPITAL LOCAL DE PROVIDENCIA | SI | BUENO | [8 empty] | 1006086
BIO-0409S | NO TIENE | 2021-12-07 | HDSAI | TERMOHIGROMETRO | KEX GERMANY | SH-172 | N/A | BIO | CONSULTA EXTERNA |  | FARMACIA | HOSPITAL LOCAL DE PROVIDENCIA | SI | BUENO |  |  |  | NO SE TIENE INFORMACION |  | NO SE TIENE | 2021-12-07 | NO SE TIENE INFORMACION | 1006086
BIO-0400S | NO TIENE | 2021-12-07 | HDSAI | TERMOHIGROMETRO | KEX GERMANY | SH-172 | N/A | BIO | CONSULTA EXTERNA |  | FARMACIA | HOSPITAL LOCAL DE PROVIDENCIA | SI | BUENO |  |  |  | NO SE TIENE INFORMACION |  | NO SE TIENE | 2021-12-07 | NO SE TIENE INFORMACION | 1006086
TICS-034P | ALQ82 | 2022-10-25 | LINALCA (ALQUILER) | MONITOR | HP | V194 | 3CQ01902DY | TICS | CONSULTA EXTERNA |  | IMAGENOLOGIA | HOSPITAL LOCAL DE PROVIDENCIA | SI | BUENO | [8 empty] | 1006086 |  |  | 9
TICS-050P | NO TIENE | 2023-10-01 |  | CPU | HP | COMPAC PRO4300 | MXL30912CV | TICS | CONSULTA EXTERNA |  | IMAGENOLOGIA | HOSPITAL LOCAL DE PROVIDENCIA | SI | BUENO
MUE-003P | 4009616 | 2021-12-14 | GOB | MESA AUXILIAR | N/A | N/A | N/A | MUE | CONSULTA EXTERNA |  | IMAGENOLOGIA | HOSPITAL LOCAL DE PROVIDENCIA | SI | BUENO | [8 empty] | 1006086
MUE-103P | N/A | 2021-12-15 | HDSAI | CAMILLA DE TRANSPORTE | MUBI | CIGNUX | 0000075789 | MUE | CONSULTA EXTERNA |  | IMAGENOLOGIA | HOSPITAL LOCAL DE PROVIDENCIA | SI | BUENO | [8 empty] | 1006086
BIO-100P | NO TIENE | 2023-07-26 | HDSAI | RAYOS X PORTATIL | ITALRAY | AMR-IR303/A-D | 11-415-21 | BIO | CONSULTA EXTERNA |  | IMAGENOLOGIA | HOSPITAL LOCAL DE PROVIDENCIA | SI | BUENO | 2023-07-26
BIO-027P | NO TIENE | 2023-07-26 | HDSAI | RAYOS X PORTATIL | SHIMADZU | MIBELE X-RAY | 566-20000-05 | BIO | CONSULTA EXTERNA |  | IMAGENOLOGIA | HOSPITAL LOCAL DE PROVIDENCIA | SI | BUENO | 2023-07-26
MUE-049P | NO TIENE | 2021-12-15 | HDSAI | ESTANTERIA PLASTICA | NO TIENE | NO TIENE | NO TIENE | MUE | CONSULTA EXTERNA |  | IMAGENOLOGIA | HOSPITAL LOCAL DE PROVIDENCIA | SI | BUENO | [8 empty] | 1006086
TICS-039P | NO TIENE | 2023-07-31 | HDSAI | IMPRESORA MULTIFUNCIONAL | PANTUM | M7105DW | CN7Z000102 3010730136 | TICS | CONSULTA EXTERNA |  | FACTURACION | HOSPITAL LOCAL DE PROVIDENCIA | SI | BUENO | 2023-07-26
TICS-051P | NO TIENE | 2023-10-01 |  | MONITOR | ONN | 100002480 | H2142DEY750929401312 | TICS | CONSULTA EXTERNA |  | FACTURACION | HOSPITAL LOCAL DE PROVIDENCIA | SI | BUENO
TICS-052P | NO TIENE | 2023-10-01 |  | CPU | HP SLIM DESKTOP | TPC-F125-SF | 2MO1152R41 | TICS | CONSULTA EXTERNA |  | FACTURACION | HOSPITAL LOCAL DE PROVIDENCIA | SI | BUENO
TICS-053P | NO TIENE | 2023-10-01 |  | IMPRESORA | PANTUM | P2500W | CQ4W000011 3010610269 | TICS | CONSULTA EXTERNA |  | LABORATORIO | HOSPITAL LOCAL DE PROVIDENCIA | SI | BUENO
TICS-040P | COM-335 | 2023-07-31 | ALDIR (COMODATO) | IMPRESORA TERMICA | ZEBRA | ZD421 | D6N230950467 | TICS | CONSULTA EXTERNA |  | LABORATORIO | HOSPITAL LOCAL DE PROVIDENCIA | SI | BUENO | 2023-07-31
TICS-0305S | N/A | 2021-12-23 | HDSAI | MONITOR | HP | LV1911 | 6CM22916NS | TICS | CONSULTA EXTERNA |  | LABORATORIO | HOSPITAL LOCAL DE PROVIDENCIA | SI | BUENO | [8 empty] | 1006086
TICS-0067S | 1015521 | 2022-02-04 | HDSAI | CPU | HP | HP PRO 3400 | MXL2331YY8 | TICS | CONSULTA EXTERNA |  | LABORATORIO | HOSPITAL LOCAL DE PROVIDENCIA | SI | BUENO | [8 empty] | 1006086
BIO-112P | COM-334 | 2023-07-27 | ALDIR (COMODATO) | ANALIZADOR DE ORINA | DIRUI | H100 | N1300100H0123SE | BIO | CONSULTA EXTERNA |  | LABORATORIO | HOSPITAL LOCAL DE PROVIDENCIA | SI | BUENO | 2023-07-27
BIO-091P | NO TIENE | 2023-07-27 | ALDIR (COMODATO) | MICROSCOPIO | LABOMED | CXL | 210898619 | BIO | CONSULTA EXTERNA |  | LABORATORIO | HOSPITAL LOCAL DE PROVIDENCIA | SI | BUENO | 2023-07-27
BIO-109P | COM-331 | 2023-07-27 | ALDIR (COMODATO) | ANALIZADOR HEMATOLOGIA | MINDRAY | BC-3000 PLUS | 4C119035 | BIO | CONSULTA EXTERNA |  | LABORATORIO | HOSPITAL LOCAL DE PROVIDENCIA | SI | BUENO | 2023-07-27
BIO-110P | COM-332 | 2023-07-27 | ALDIR (COMODATO) | ANALIZADOR INMUNOLOGICO | LIFOTRONIC | FA160 | 103B00000031 | BIO | CONSULTA EXTERNA |  | LABORATORIO | HOSPITAL LOCAL DE PROVIDENCIA | SI | BUENO | 2023-07-27
TICS-0397S | N/A | 2022-01-25 | HDSAI | COMPUTADOR TODO EN UNO | HP | HP 205 G4 | 8CC10629TB | TICS | CONSULTA EXTERNA |  | LABORATORIO | HOSPITAL LOCAL DE PROVIDENCIA | SI | BUENO |  |  |  | 2500000 |  | FJBL-541 | 2022-01-25 | BARKER LIVINGSTON JOSE | 1006086 |  |  | 1
BIO-0428S | COM-037 | 2023-07-31 | ALDIR (COMODATO) | ANALIZADOR DE QUIMICA | SELECTRA PROXS | PROXS SERIES | 10-9427 | BIO | CONSULTA EXTERNA |  | LABORATORIO | HOSPITAL LOCAL DE PROVIDENCIA | SI | BUENO | 2023-07-31
TICS-0231S | COM-038 | 2021-12-06 | ALDIR (COMODATO) | CPU | HP | HP PRO 3000 | MXL01210Y5 | TICS | CONSULTA EXTERNA |  | LABORATORIO | HOSPITAL LOCAL DE PROVIDENCIA | SI | BUENO | [8 empty] | 1006086 |  |  | 3
TICS-0233S | COM-040 | 2021-12-06 | ALDIR (COMODATO) | MONITOR DE COMPUTADOR | ACER | V206HQL | MMLXKAA005416065744206 | TICS | CONSULTA EXTERNA |  | LABORATORIO | HOSPITAL LOCAL DE PROVIDENCIA | SI | BUENO | [8 empty] | 1006086 |  |  | 3
TICS-0229S | COM-036 | 2021-12-06 | ALDIR (COMODATO) | UPS | POWEST TITAN | POWEST TITAN 1KVA | 190820-36570020 | TICS | CONSULTA EXTERNA |  | LABORATORIO | HOSPITAL LOCAL DE PROVIDENCIA | SI | BUENO | [8 empty] | 1006086 |  |  | 3
BIO-108P | COM-333 | 2023-07-27 | ALDIR (COMODATO) | ANALIZADOR DE INMUNOFLUORESCENCIA | MICROLAB | 300 | 1743290 | BIO | CONSULTA EXTERNA |  | LABORATORIO | HOSPITAL LOCAL DE PROVIDENCIA | SI | BUENO | 2023-07-27
BIO-0402S | N/A | 2021-12-07 | HDSAI | TERMOHIGROMETRO | KEX GERMANY | SH-172 | N/A | BIO | CONSULTA EXTERNA |  | LABORATORIO | HOSPITAL LOCAL DE PROVIDENCIA | SI | BUENO |  |  |  | NO SE TIENE INFORMACION |  | NO SE TIENE | 2021-12-07 | NO SE TIENE INFORMACION | 1006086
BIO-252P | NO TIENE |  | HDSAI | MICROPIPETA 100-1000 UL | DLAB | NO TIENE | YL225AR0000270 | BIO | CONSULTA EXTERNA |  | LABORATORIO | HOSPITAL LOCAL DE PROVIDENCIA | SI | BUENO
BIO-254P | NO TIENE |  | HDSAI | MICROPIPETA 10-100 UL | DLAB | NO TIENE | YL225AR0002435 | BIO | CONSULTA EXTERNA |  | LABORATORIO | HOSPITAL LOCAL DE PROVIDENCIA | SI | BUENO
BIO-253P | NO TIENE |  | HDSAI | MICROPIPETA 5-50 UL | DLAB | NO TIENE | YL225AR0005431 | BIO | CONSULTA EXTERNA |  | LABORATORIO | HOSPITAL LOCAL DE PROVIDENCIA | SI | BUENO
MUE-094P | NO TIENE | 2021-12-15 | DONACION | MESA PLASTICA | NO TIENE | NO TIENE | NO TIENE | MUE | URGENCIAS |  | DESCANSO MEDICO | HOSPITAL LOCAL DE PROVIDENCIA | SI | BUENO | 2023-07-26 | [7 empty] | 1006086
IND-009P | NO TIENE | 2021-12-15 | HDSAI | MICROHONDAS |  | JES11G | ST18090116CCF0401 | IND | URGENCIAS |  | DESCANSO MEDICO | HOSPITAL LOCAL DE PROVIDENCIA | SI | BUENO | 2023-07-26 | [7 empty] | 1006086
IND-008P | NO TIENE | 2021-12-15 | DONACION | DISPENSADOR DE AGUA | AVANTI | WDHC770I0W | A47829770001932000187 | IND | URGENCIAS |  | DESCANSO MEDICO | HOSPITAL LOCAL DE PROVIDENCIA | SI | BUENO | 2023-07-26 | [7 empty] | 1006086
IND-004P | NO TIENE | 2021-12-14 | HDSAI | NEVERA VERTICAL | MABE | ALASKAVIT220B0 | NO TIENE | IND | URGENCIAS |  | DESCANSO MEDICO | HOSPITAL LOCAL DE PROVIDENCIA | SI | BUENO | 2023-07-27 | [7 empty] | 1006086
MUE-035P | 4002312 | 2023-07-26 | HDSAI | MESA AUXILIAR | NO TIENE | NO TIENE | NO TIENE | MUE | CIRUGIA |  | RECUPERACION | HOSPITAL LOCAL DE PROVIDENCIA | SI | BUENO | 2023-07-26
BIO-1414S | N/A | 2022-11-10 | HDSAI | BASCULA CON TALLIMETRO | DETECTO | APEX | E03120-0073 | BIO | URGENCIAS |  | TRIAJE | HOSPITAL LOCAL DE PROVIDENCIA | SI | BUENO | [8 empty] | 1006086
BIO-092P | NO TIENE | 2023-07-26 | HDSAI | TENSIOMETRO | WELCH ALLYN | NO TIENE | NO TIENE | BIO | URGENCIAS |  | TRIAJE | HOSPITAL LOCAL DE PROVIDENCIA | SI | BUENO | 2023-07-26
BIO-1185S | BIO-2001S | 2022-06-08 | HDSAI | LAMPARA CUELLO DE SISNE | WELCH ALLYN | LS-135 | N/A | BIO | URGENCIAS |  | PROCEDIMIENTOS | HOSPITAL LOCAL DE PROVIDENCIA | SI | BUENA | [8 empty] | 1006086
MUE-102P | NO TIENE | 2021-12-15 | HDSAI | ESCALERILLA 2 PASOS | NO TIENE | NO TIENE | NO TIENE | MUE | URGENCIA |  | PROCEDIMIENTOS | HOSPITAL LOCAL DE PROVIDENCIA | SI | BUENO | 2023-07-27 | [7 empty] | 1006086
MUE-082P | NO TIENE | 2021-12-15 | HDSAI | CAMILLA DE TRANSPORTE | MUBI | CIGNUX | 2014DM-0011312 | MUE | URGENCIA |  | PROCEDIMIENTOS | HOSPITAL LOCAL DE PROVIDENCIA | SI | BUENO | 2023-07-27 | [7 empty] | 1006086
MUE-151P | NO TIENE | 2023-07-31 | HDSAI | SILLA DE RUEDA | KONFORT PLUS | NO TIENE | NO TIENE | MUE | URGENCIAS |  | PROCEDIMIENTOS | HOSPITAL LOCAL DE PROVIDENCIA | SI | BUENO | 2023-07-31
BIO-0017S | BIO-2902S |  | HDSAI | VENTILADOR DE TRANSPORTE | MEK | MTV1000 | MTV1KUA1D0290 | BIO | URGENCIAS |  | PROCEDIMIENTOS | HOSPITAL LOCAL DE PROVIDENCIA | SI | BUENO |  |  |  | 45000000 |  | DIS252 | 2021-08-31 | DISTRICLINIC SAS | 1006086 |  |  | 1
BIO-0018S | BIO-2903S | 2021-12-14 | HDSAI | VENTILADOR DE TRANSPORTE | MEK | MTV1000 | MTV1KUA1D0284 | BIO | URGENCIAS |  | PROCEDIMIENTOS | HOSPITAL LOCAL DE PROVIDENCIA | SI | BUENO |  |  |  | 45000000 |  | DIS252 | 2021-08-31 | DISTRICLINIC SAS | 1006086 |  |  | 1
BIO-015P | N/A | 2021-12-14 | HDSAI | DESFIBRILADOR | MINDRAY | BENEHEART D3 | EZ-13058366 | BIO | URGENCIAS |  | PROCEDIMIENTOS | HOSPITAL LOCAL DE PROVIDENCIA | SI | BUENO | [8 empty] | 1006086
BIO-0010S | BIO-2896S |  | HDSAI | MONITOR DE SIGNOS VITALES | MINDRAY | UMEC12 | KQ-0B054933 | BIO | URGENCIAS |  | REANIMACION | HOSPITAL LOCAL DE PROVIDENCIA | SI | BUENO |  |  |  | 8100000 |  | DIS252 | 2021-08-31 | DISTRICLINIC SAS | 1006086 |  |  | 1
BIO-010P | NO TIENE | 2021-12-14 | HDSAI | BOMBA DE INFUSION | HAWKMED | HAWK-I1 | 4009181 | BIO | URGENCIAS |  | REANIMACION | HOSPITAL LOCAL DE PROVIDENCIA | SI | BUENO | 2023-07-26 | [7 empty] | 1006086
BIO-060P | NO TIENE | 2021-12-15 | HDSAI | ASPITADOR PORTATIL | CA-MI | 310001/07 | 91933 | BIO | URGENCIAS |  | REANIMACION | HOSPITAL LOCAL DE PROVIDENCIA | SI | BUENO | 2023-07-31 | [7 empty] | 1006086
BIO-007P | NO TIENE | 2021-12-14 | DONACION | BASCULA PEDIATRICA | KEX GERMANY | BS-011 | 2021-03 | BIO | URGENCIAS |  | URGENCIAS | HOSPITAL LOCAL DE PROVIDENCIA | SI | BUENO | 2023-07-26 | [7 empty] | 1006086
BIO-039P | NO TIENE | 2021-12-15 | HDSAI | TENSIOMETRO | WELCH ALLYN | NO TIENE | NO TIENE | BIO | URGENCIAS |  | SALA EDA | HOSPITAL LOCAL DE PROVIDENCIA | SI | BUENO | [8 empty] | 1006086
BIO-001P | BIO-1053S | 2023-07-26 | HDSAI | ELECTROCARDIOGRAMA | WELCH ALLYN | NO TIENE | 109200443812 | BIO | URGENCIAS |  | OBSERVACION | HOSPITAL LOCAL DE PROVIDENCIA | SI | BUENO | 2023-07-27
MUE-022P | NO TIENE | 2021-12-14 | HDSAI | CAMILLA DE TRANSPORTE | MUBI | CIGNUX | 0000075832 | BIO | URGENCIAS |  | SALA EDA | HOSPITAL LOCAL DE PROVIDENCIA | SI | BUENO | 2023-07-27 | [7 empty] | 1006086
BIO-025P |  | 2021-12-14 | HDSAI | TENSIOMETRO | WELCH ALLYN | NO TIENE | NO TIENE | BIO | URGENCIAS |  | STAND DE ENFERMERIA | HOSPITAL LOCAL DE PROVIDENCIA | SI | BUENO | 2023-07-27 | [7 empty] | 1006086
BIO-069P | BIO-1031S | 2023-07-27 | HDSAI | VENTILADOR DE TRANSPORTE |  | EAGLE II | VCDC130081 | BIO | URGENCIAS |  | STAND DE ENFERMERIA | HOSPITAL LOCAL DE PROVIDENCIA | SI | BUENO | 2023-07-27
BIO-011P | NO TIENE | 2021-12-14 | HDSAI | BOMBA DE INFUSION | HAWKMED | HAWK-I1 | 4009418 | BIO | URGENCIAS |  | STAND DE ENFERMERIA | HOSPITAL LOCAL DE PROVIDENCIA | SI | BUENO | 2023-07-26 | [7 empty] | 1006086
BIO-104P | NO TIENE | 2023-07-27 | HDSAI | ASPIRADOR PORTATIL | CA-MI | ASKIR 36BR | 13844 IP21 | BIO | URGENCIAS |  | STAND DE ENFERMERIA | HOSPITAL LOCAL DE PROVIDENCIA | SI | BUENO | 2023-07-27
BIO-103P | NO TIENE | 2023-07-26 | HDSAI | ASPIRADOR PORTATIL | NO TIENE | SXT-5A | NO TIENE | BIO | URGENCIAS |  | STAND DE ENFERMERIA | HOSPITAL LOCAL DE PROVIDENCIA | SI | BUENO | 2023-07-26
BIO-014P | NO TIENE | 2021-12-14 | HDSAI | CPAP | RESMART GII BPAP | Y-30T | Y2C2310258 | BIO | URGENCIAS |  | STAND DE ENFERMERIA | HOSPITAL LOCAL DE PROVIDENCIA | SI | BUENO | [8 empty] | 1006086
MUE-025P | N/A | 2021-12-14 | HDSAI | CAMILLA DE TRANSPORTE | MUBI | CIGNUX | 0000075830 | BIO | CIRUGIA |  | RECUPERACION | HOSPITAL LOCAL DE PROVIDENCIA | SI | BUENO | [8 empty] | 1006086
TICS-012P | NO TIENE | 2021-12-15 | HDSAI | COMPUTADOR TODO EN UNO | HP | COMPAQ PRO 4300 | GR0000470 | TICS | CONSULTA EXTERNA |  | TRABAJO SOCIAL | HOSPITAL LOCAL DE PROVIDENCIA | SI | BUENO | 2023-07-26 | [7 empty] | 1006086
TICS-013P | NO TIENE | 2021-12-15 | HDSAI | COMPUTADOR TODO EN UNO | HP | COMPAQ PRO 4300 | MXL3090ZT0 | TICS | CONSULTA EXTERNA |  | TRABAJO SOCIAL | HOSPITAL LOCAL DE PROVIDENCIA | NO | MALO | [8 empty] | 1006086
MUE-2287S | NO TIENE | 2023-10-01 | DONACION | TAMDEN 4 PUESTOS | N/A | N/A | N/A | MUE | URGENCIAS |  | SALA DE ESPERA | HOSPITAL LOCAL DE PROVIDENCIA | SI | BUENO
MUE-2303S | NO TIENE | 2023-10-01 | DONACION | TAMDEN 4 PUESTOS | N/A | N/A | N/A | MUE | URGENCIAS |  | SALA DE ESPERA | HOSPITAL LOCAL DE PROVIDENCIA | SI | BUENO
MUE-2285S | NO TIENE | 2023-10-01 | DONACION | TAMDEN 4 PUESTOS | N/A | N/A | N/A | MUE | URGENCIAS |  | SALA DE ESPERA | HOSPITAL LOCAL DE PROVIDENCIA | SI | BUENO
MUE-2286S | NO TIENE | 2023-10-01 | DONACION | TAMDEN 4 PUESTOS | N/A | N/A | N/A | MUE | URGENCIAS |  | SALA DE ESPERA | HOSPITAL LOCAL DE PROVIDENCIA | SI | BUENO
MUE-2288S | NO TIENE | 2023-10-01 | DONACION | TAMDEN 4 PUESTOS | N/A | N/A | N/A | MUE | URGENCIAS |  | SALA DE ESPERA | HOSPITAL LOCAL DE PROVIDENCIA | SI | BUENO
MUE-2301S | NO TIENE | 2023-10-01 | DONACION | TAMDEN 2 PUESTOS | N/A | N/A | N/A | MUE | CONSULTA EXTERNA |  | PASILLO | HOSPITAL LOCAL DE PROVIDENCIA | SI | BUENO
MUE-2289S | NO TIENE | 2023-10-01 | DONACION | TAMDEN 2 PUESTOS | N/A | N/A | N/A | MUE | CONSULTA EXTERNA |  | PASILLO | HOSPITAL LOCAL DE PROVIDENCIA | SI | BUENO
MUE-2290S | NO TIENE | 2023-10-01 | DONACION | TAMDEN 2 PUESTOS | N/A | N/A | N/A | MUE | CONSULTA EXTERNA |  | PASILLO | HOSPITAL LOCAL DE PROVIDENCIA | SI | BUENO
MUE-2291S | NO TIENE | 2023-10-01 | DONACION | TAMDEN 2 PUESTOS | N/A | N/A | N/A | MUE | CONSULTA EXTERNA |  | PASILLO | HOSPITAL LOCAL DE PROVIDENCIA | SI | BUENO
MUE-2292S | NO TIENE | 2023-10-01 | DONACION | TAMDEN 2 PUESTOS | N/A | N/A | N/A | MUE | CONSULTA EXTERNA |  | PASILLO | HOSPITAL LOCAL DE PROVIDENCIA | SI | BUENO
MUE-2293S | NO TIENE | 2023-10-01 | DONACION | TAMDEN 2 PUESTOS | N/A | N/A | N/A | MUE | CONSULTA EXTERNA |  | PASILLO | HOSPITAL LOCAL DE PROVIDENCIA | SI | BUENO
MUE-2294S | NO TIENE | 2023-10-01 | DONACION | TAMDEN 2 PUESTOS | N/A | N/A | N/A | MUE | CONSULTA EXTERNA |  | PASILLO | HOSPITAL LOCAL DE PROVIDENCIA | SI | BUENO
MUE-2295S | NO TIENE | 2023-10-01 | DONACION | TAMDEN 2 PUESTOS | N/A | N/A | N/A | MUE | CONSULTA EXTERNA |  | PASILLO | HOSPITAL LOCAL DE PROVIDENCIA | SI | BUENO
MUE-2296S | NO TIENE | 2023-10-01 | DONACION | TAMDEN 2 PUESTOS | N/A | N/A | N/A | MUE | CONSULTA EXTERNA |  | PASILLO | HOSPITAL LOCAL DE PROVIDENCIA | SI | BUENO
MUE-2297S | NO TIENE | 2023-10-01 | DONACION | TAMDEN 2 PUESTOS | N/A | N/A | N/A | MUE | CONSULTA EXTERNA |  | PASILLO | HOSPITAL LOCAL DE PROVIDENCIA | SI | BUENO
MUE-2298S | NO TIENE | 2023-10-01 | DONACION | TAMDEN 2 PUESTOS | N/A | N/A | N/A | MUE | CONSULTA EXTERNA |  | PASILLO | HOSPITAL LOCAL DE PROVIDENCIA | SI | BUENO
MUE-2299S | NO TIENE | 2023-10-01 | DONACION | TAMDEN 2 PUESTOS | N/A | N/A | N/A | MUE | CONSULTA EXTERNA |  | PASILLO | HOSPITAL LOCAL DE PROVIDENCIA | SI | BUENO
MUE-2300S | NO TIENE | 2023-10-01 | DONACION | TAMDEN 2 PUESTOS | N/A | N/A | N/A | MUE | CONSULTA EXTERNA |  | PASILLO | HOSPITAL LOCAL DE PROVIDENCIA | SI | BUENO
MUE-2302S | NO TIENE | 2023-10-01 | DONACION | TAMDEN 2 PUESTOS | N/A | N/A | N/A | MUE | CONSULTA EXTERNA |  | PASILLO | HOSPITAL LOCAL DE PROVIDENCIA | SI | BUENO
MUE-2331S | NO TIENE | 2023-10-01 | DONACION | TAMDEN 2 PUESTOS | N/A | N/A | N/A | MUE | CONSULTA EXTERNA |  | PASILLO | HOSPITAL LOCAL DE PROVIDENCIA | SI | BUENO
MUE-2332S | NO TIENE | 2023-10-01 | DONACION | TAMDEN 2 PUESTOS | N/A | N/A | N/A | MUE | CONSULTA EXTERNA |  | PASILLO | HOSPITAL LOCAL DE PROVIDENCIA | SI | BUENO
MUE-2333S | NO TIENE | 2023-10-01 | DONACION | TAMDEN 2 PUESTOS | N/A | N/A | N/A | MUE | CONSULTA EXTERNA |  | PASILLO | HOSPITAL LOCAL DE PROVIDENCIA | SI | BUENO
MUE-2334S | NO TIENE | 2023-10-01 | DONACION | TAMDEN 2 PUESTOS | N/A | N/A | N/A | MUE | CONSULTA EXTERNA |  | PASILLO | HOSPITAL LOCAL DE PROVIDENCIA | SI | BUENO
MUE-2335S | NO TIENE | 2023-10-01 | DONACION | TAMDEN 2 PUESTOS | N/A | N/A | N/A | MUE | CONSULTA EXTERNA |  | PASILLO | HOSPITAL LOCAL DE PROVIDENCIA | SI | BUENO
MUE-2336S | NO TIENE | 2023-10-01 | DONACION | TAMDEN 2 PUESTOS | N/A | N/A | N/A | MUE | CONSULTA EXTERNA |  | PASILLO | HOSPITAL LOCAL DE PROVIDENCIA | SI | BUENO
MUE-2337S | NO TIENE | 2023-10-01 | DONACION | TAMDEN 2 PUESTOS | N/A | N/A | N/A | MUE | CONSULTA EXTERNA |  | PASILLO | HOSPITAL LOCAL DE PROVIDENCIA | SI | BUENO
MUE-2338S | NO TIENE | 2023-10-01 | DONACION | TAMDEN 2 PUESTOS | N/A | N/A | N/A | MUE | CONSULTA EXTERNA |  | PASILLO | HOSPITAL LOCAL DE PROVIDENCIA | SI | BUENO
MUE-2339S | NO TIENE | 2023-10-01 | DONACION | TAMDEN 2 PUESTOS | N/A | N/A | N/A | MUE | CONSULTA EXTERNA |  | PASILLO | HOSPITAL LOCAL DE PROVIDENCIA | SI | BUENO
MUE-2340S | NO TIENE | 2023-10-01 | DONACION | TAMDEN 2 PUESTOS | N/A | N/A | N/A | MUE | CONSULTA EXTERNA |  | PASILLO | HOSPITAL LOCAL DE PROVIDENCIA | SI | BUENO
MUE-2341S | NO TIENE | 2023-10-01 | DONACION | TAMDEN 2 PUESTOS | N/A | N/A | N/A | MUE | CONSULTA EXTERNA |  | PASILLO | HOSPITAL LOCAL DE PROVIDENCIA | SI | BUENO
MUE-2342S | NO TIENE | 2023-10-01 | DONACION | TAMDEN 2 PUESTOS | N/A | N/A | N/A | MUE | CONSULTA EXTERNA |  | PASILLO | HOSPITAL LOCAL DE PROVIDENCIA | SI | BUENO
MUE-2343S | NO TIENE | 2023-10-01 | DONACION | TAMDEN 2 PUESTOS | N/A | N/A | N/A | MUE | CONSULTA EXTERNA |  | PASILLO | HOSPITAL LOCAL DE PROVIDENCIA | SI | BUENO
MUE-2344S | NO TIENE | 2023-10-01 | DONACION | TAMDEN 2 PUESTOS | N/A | N/A | N/A | MUE | CONSULTA EXTERNA |  | PASILLO | HOSPITAL LOCAL DE PROVIDENCIA | SI | BUENO
MUE-2345S | NO TIENE | 2023-10-01 | DONACION | TAMDEN 2 PUESTOS | N/A | N/A | N/A | MUE | CONSULTA EXTERNA |  | PASILLO | HOSPITAL LOCAL DE PROVIDENCIA | SI | BUENO
MUE-4346S | NO TIENE | 2023-10-01 | DONACION | TAMDEN 2 PUESTOS | N/A | N/A | N/A | MUE | CONSULTA EXTERNA |  | PASILLO | HOSPITAL LOCAL DE PROVIDENCIA | SI | BUENO
TICS-0672S | NO TIENE | 2023-07-26 | HDSAI | ESCANER | EPSON | DS-530II | X8Q2065685 | TICS | CONSULTA EXTERNA |  | AGENDAMIENTO | HOSPITAL LOCAL DE PROVIDENCIA | SI | BUENO | 2023-07-26
BIO-057P | NO TIENE | 2023-07-26 | HDSAI | AUTOCLAVE | AUTOMAT | 2400 | 2400-0454 | BIO | CIRUGIA |  | CENTRAL DE ESTERILIZACION | HOSPITAL LOCAL DE PROVIDENCIA | SI | BUENO | 2023-07-26
|  |  | DONACION | MULE | KAWASAKI | 2020 | JK1AFCW16LB501983 | IND | CONSULTA EXTERNA |  | PARQUEADERO | PROV | SI | BUENO |  |  |  | NO SE TIENE INFORMACION |  | ACTA | 2022-09-09 | CRUZ ROJA | 1006086 |  |  | 4
|  |  | DONACION | MULE | KAWASAKI | 2020 | JK1AFCW16LB501983 | IND | CONSULTA EXTERNA |  | PARQUEADERO | PROV | SI | BUENO |  |  |  | NO SE TIENE INFORMACION |  | ACTA | 2022-09-09 | CRUZ ROJA | 1006086 |  |  | 4
TICS-0065S | N/A | 2022-02-04 | HDSAI | MONITOR DE COMPUTADOR | HP | LV1911 | 6CM22916YF | TICS | URGENCIAS |  | SALA ERA | HOSPITAL LOCAL DE PROVIDENCIA | SI | BUENO |  |  |  | 400000 |  | FVE 2127 | 2021-08-03 | HARDWARE ASESORIAS SOFTWARE LTDA | 1006086 |  |  | 1
TICS-059P | N/A | 2023-11-10 | HDSAI | CPU | HP | 4300 | MXL33627SJ | TICS | URGENCIAS |  | SALA ERA | HOSPITAL LOCAL DE PROVIDENCIA | SI | BUENO
BIO-096P | NO TIENE | 2023-07-26 | HDSAI | NEBULIZADOR | NUBE | 3000 | GMRN457-12 | BIO | URGENCIAS |  | SALA ERA | HOSPITAL LOCAL DE PROVIDENCIA | SI | BUENO | 2023-07-26
MUE-1994S | 12 | 2023-07-31 | HDSAI | NEBULIZADOR | NUBE 3000 | 201601000001 | IM2209-4425 | MUE | URGENCIAS |  | SALA ERA | HOSPITAL LOCAL DE PROVIDENCIA | SI | BUENO
BIO-167P | N/A | 2023-11-10 | HDSAI | MONITOR DE SIGNOS VITALES | MINDRAY | EPM10 | AC7-04008663 | BIO | URGENCIAS |  | SALA ERA | HOSPITAL LOCAL DE PROVIDENCIA | SI | BUENO
TICS-005P | NO TIENE | 2021-12-15 | HDSAI | TELEVISOR | LG | 28MT49S-PD | 903MXGLKN735 | TICS | URGENCIAS |  | SALA ERA | HOSPITAL LOCAL DE PROVIDENCIA | SI | BUENO | 2023-07-26 | [7 empty] | 1006086
BIO-168P | NO TIENE | 2023-11-10 | HDSAI | TERMOMETRO DIGITAL | N/A | N/A | N/A | BIO | URGENCIAS |  | SALA ERA | HOSPITAL LOCAL DE PROVIDENCIA | SI | BUENO
BIO-016P | NO TIENE | 2021-12-14 | HDSAI | REGULADOR DE OXIGENO | ACARE | VST-305 | 20150709159 | BIO | URGENCIAS |  | SALA ERA | HOSPITAL LOCAL DE PROVIDENCIA | SI | BUENO | [8 empty] | 1006086
BIO-169P | NO TIENE | 2023-11-10 | HDSAI | BASCULA DIGITAL | N/A | 20U5D | N/A | BIO | URGENCIAS |  | SALA ERA | HOSPITAL LOCAL DE PROVIDENCIA | SI | BUENO
BIO-173P | NO TIENE | 2023-11-10 | HDSAI | REGULADOR DE OXIGENO | OXIGEN | VST-305 | 20150709286 | BIO | URGENCIAS |  | SALA ERA | HOSPITAL LOCAL DE PROVIDENCIA | SI | BUENO
BIO-174P | NO TIENE | 2023-11-10 | HDSAI | REGULADOR DE OXIGENO | ACARE | VST-305 | 20150708846 | BIO | URGENCIAS |  | SALA ERA | HOSPITAL LOCAL DE PROVIDENCIA | SI | BUENO
BIO-175P | BIO-2455S | 2023-11-10 | HDSAI | REGULADOR DE OXIGENO | GMR | CGA870 | 190600843 | BIO | URGENCIAS |  | SALA ERA | HOSPITAL LOCAL DE PROVIDENCIA | SI | BUENO
BIO-176P | NO TIENE | 2023-11-10 | HDSAI | REGULADOR DE VACIO | AIR IMETA | N/A | 127222 | BIO | URGENCIAS |  | SALA ERA | HOSPITAL LOCAL DE PROVIDENCIA | SI | BUENO
BIO-177P | BIO-2338S | 2023-11-10 | HDSAI | REGULADOR DE VACIO | N/A | N/A | N/A | BIO | URGENCIAS |  | SALA ERA | HOSPITAL LOCAL DE PROVIDENCIA | SI | BUENO
BIO-178P | BIO-0516S | 2023-11-10 | HDSAI | REGULADOR DE VACIO | LINDE | N/A | 12286C122 | BIO | URGENCIAS |  | SALA ERA | HOSPITAL LOCAL DE PROVIDENCIA | SI | BUENO
BIO-117P | NO TIENE | 2023-11-10 | HDSAI | BASCULA | N/A | N/A | N/A | BIO | URGENCIAS |  | OBSERVACION | HOSPITAL LOCAL DE PROVIDENCIA | SI | BUENO
IND-001P | NO TIENE | 2023-07-26 | HDSAI | NEVERA MINI BAR | ABBA | NVARS0651P | NO TIENE | IND | URGENCIAS |  | OBSERVACION | HOSPITAL LOCAL DE PROVIDENCIA | SI | BUENO
MUE-0071S | 5021 |  | GOB | CARRO DE MEDICAMENTO | N/A | N/A | M00002 | MUE | URGENCIA |  | OBSERVACION | HOSPITAL LOCAL DE PROVIDENCIA | SI | BUENO | 2021-04-08 |  | Devolucion | 3100000 |  |  | 2020-06-01 |  | 1006086
TICS-0512S | N/A |  | HDSAI | COMPUTADOR TODO EN UNO | HP | 22-DF0017LA | 8CC1295CW5 | TICS | URGENCIAS |  | OBSERVACION | HOSPITAL LOCAL DE PROVIDENCIA |  | BUENO | 2023-07-27 |  |  | NO SE TIENE INFORMACION |  | NO SE TIENE | 2022-07-29 | NO SE TIENE INFORMACION | 1006086
BIO-021P | NO TIENE | 2021-12-14 | HDSAI | REGULADOR DE OXIGENO | NO TIENE | NO TIENE | 190600851 | BIO | URGENCIAS |  | OBSERVACION | HOSPITAL LOCAL DE PROVIDENCIA | SI | BUENO | 2023-07-27 | [7 empty] | 1006086
BIO-171P | NO TIENE |  | HDSAI | REGULADOR DE OXIGENO | LINVE | N/A | T2280CU29 | BIO | URGENCIAS |  | OBSERVACION | HOSPITAL LOCAL DE PROVIDENCIA | SI | BUENO
BIO-022P | BIO-2875S | 2021-12-14 | HDSAI | REGULADOR DE OXIGENO | HP | NO TIENE | 127924 | BIO | URGENCIAS |  | OBSERVACION | HOSPITAL LOCAL DE PROVIDENCIA | SI | BUENO | 2023-07-26 | [7 empty] | 1006086
BIO-098P | NO TIENE | 2023-07-26 | HDSAI | REGULADOR DE OXIGENO | OXYGEN | NO TIENE | NO TIENE | BIO | URGENCIAS |  | OBSERVACION | HOSPITAL LOCAL DE PROVIDENCIA | SI | BUENO | 2023-07-26
BIO-172P | NO TIENE |  | HDSAI | TERMOMETRO DIGITAL | N/A | N/A | N/A | BIO | URGENCIAS |  | OBSERVACION | HOSPITAL LOCAL DE PROVIDENCIA | SI | BUENO
BIO-097P | NO TIENE | 2023-07-26 | HDSAI | MONITOR DE SIGNOS VITALES | MINDRAY | EPM10 | AC7-0400887 | BIO | URGENCIAS |  | OBSERVACION | HOSPITAL LOCAL DE PROVIDENCIA | SI | BUENO | 2023-07-26
BIO-071P | NO TIENE | 2021-12-16 | HDSAI | MONITOR DE SIGNOS VITALES | EDAN | M50 | 260423-M17501650001 | BIO | URGENCIA |  | OBSERVACION | HOSPITAL LOCAL DE PROVIDENCIA | SI | BUENO | 2023-07-27 | [7 empty] | 1006086
BIO-018P | NO TIENE | 2021-12-14 | HDSAI | MONITOR DE SIGNOS VITALES | EDAN | IM70 | 360080-M20213040015 | BIO | URGENCIAS |  | OBSERVACION | HOSPITAL LOCAL DE PROVIDENCIA | SI | BUENO | 2023-07-26 | [7 empty] | 1006086
BIO-003P | NO TIENE | 2021-12-14 | GOB | MONITOR DE SIGNOS VITALES | EDAN | IM50 | 360069-M19B13080025 | BIO | URGENCIAS |  | OBSERVACION | HOSPITAL LOCAL DE PROVIDENCIA | SI | BUENO | 2023-07-26 | [7 empty] | 1006086
BIO-180P | NO TIENE | 2023-11-10 | DONACION | TRANSDUCTOR CONVEXO | ESAOTE | AC2541 | 14484 | BIO | CONSULTA EXTERNA |  | CONSULTORIO 1 | HOSPITAL LOCAL DE PROVIDENCIA | SI | BUENO
BIO-181P | NO TIENE | 2023-11-10 | DONACION | TRANSDUCTOR LINEAL | ESAOTE | L4-15 | 4449 | BIO | CONSULTA EXTERNA |  | CONSULTORIO 1 | HOSPITAL LOCAL DE PROVIDENCIA | SI | BUENO
BIO-182P | NO TIENE | 2023-11-10 | DONACION | TRANSDUCTOR CARDIACO | ESAOTE | SP 2730 | 3322 | BIO | CONSULTA EXTERNA |  | CONSULTORIO 1 | HOSPITAL LOCAL DE PROVIDENCIA | SI | BUENO
TICS-036P | ALQ84 | 2022-10-25 | LINALCA (ALQUILER) | MONITOR | HP | LV1911 | 6CM33424GV | TICS | CONSULTA EXTERNA |  | CONSULTORIO 1 | HOSPITAL LOCAL DE PROVIDENCIA | SI | BUENO | [8 empty] | 1006086 |  |  | 9
TICS-032P | ALQ80 | 2022-10-25 | LINALCA (ALQUILER) | CPU | HP | 280G3SFF | 8CG8408TR3 | TICS | CONSULTA EXTERNA |  | CONSULTORIO 1 | HOSPITAL LOCAL DE PROVIDENCIA | SI | BUENO | [8 empty] | 1006086 |  |  | 9
TICS-042P | NO TIENE | 2023-11-10 | HDSAI | IMPRESORA | PANTUM | P2509W | CM2R00037 3010610162 | TICS | CONSULTA EXTERNA |  | CONSULTORIO 1 | HOSPITAL LOCAL DE PROVIDENCIA | SI | BUENO
TICS-043P | NO TIENE | 2023-11-10 | HDSAI | IMPRESORA | PANTUM | P2509W | CM2R00044 3010610162 | TICS | CONSULTA EXTERNA |  | CONSULTORIO 2 | HOSPITAL LOCAL DE PROVIDENCIA | SI | BUENO
TICS-047P | NO TIENE | 2023-11-10 | HDSAI | CPU | HP | S01-PF1013W | 2M003018T5 | TICS | CONSULTA EXTERNA |  | CONSULTORIO 2 | HOSPITAL LOCAL DE PROVIDENCIA | SI | BUENO
BIO-086P | NO TIENE | 2023-07-26 | HDSAI | TERMOMETRO DIGITAL | SUNPHOR | BZ-R6 | NO TIENE | BIO | CONSULTA EXTERNA |  | COORDINACION | HOSPITAL LOCAL DE PROVIDENCIA | SI | BUENO | 2023-07-26
BIO-087P | NO TIENE | 2023-07-26 | HDSAI | TERMOMETRO DIGITAL | SUNPHOR | BZ-R6 | NO TIENE | BIO | CONSULTA EXTERNA |  | COORDINACION | HOSPITAL LOCAL DE PROVIDENCIA | SI | BUENO | 2023-07-26
BIO-090P | NO TIENE | 2023-07-26 | HDSAI | FONENDOSCOPIO PEDIATRICO | LORD | HS-30H | NO TIENE | BIO | CONSULTA EXTERNA |  | COORDINACION | HOSPITAL LOCAL DE PROVIDENCIA | SI | BUENO | 2023-07-26
BIO-088P | NO TIENE | 2023-07-26 | HDSAI | FONENDOSCOPIO | LITTMAN | NO TIENE | NO TIENE | BIO | CONSULTA EXTERNA |  | COORDINACION | HOSPITAL LOCAL DE PROVIDENCIA | SI | BUENO | 2023-07-26
BIO-089P | NO TIENE | 2023-07-26 | HDSAI | FONENDOSCOPIO PEDIATRICO | LORD | HS-30H | NO TIENE | BIO | CONSULTA EXTERNA |  | COORDINACION | HOSPITAL LOCAL DE PROVIDENCIA | SI | BUENO | 2023-07-26
TICS-025P | NO TIENE | 2022-03-10 | HDSAI | COMPUTADOR TODO EN UNO | HP | 21-B0003LA | 1CZ12506H8 | TICS | CONSULTA EXTERNA |  | COORDINACION | HOSPITAL LOCAL DE PROVIDENCIA | SI | BUENO | 2023-07-26 |  |  | 2500000 |  | FJBL-541 | 2022-03-10 | BARKER LIVINGSTON JOSE | 1006086 |  |  | 1
TICS-0464S | N/A | 2022-02-04 | LINALCA (ALQUILER) | MONITOR DE COMPUTADOR | HP | HP LV1911 | 6CM2430Q0P | TICS | CONSULTA EXTERNA |  | COORDINACION | HOSPITAL LOCAL DE PROVIDENCIA | SI | BUENO | [8 empty] | 1006086 |  |  | 9
TICS-030P | ALQ78 | 2022-10-25 | LINALCA (ALQUILER) | CPU | HP | 280G3SFF | 8CG9357V5J | TICS | CONSULTA EXTERNA |  | COORDINACION | HOSPITAL LOCAL DE PROVIDENCIA | SI | BUENO | 2023-07-26 | [7 empty] | 1006086 |  |  | 9
TICS-060P | NO TIENE | 2023-11-10 | HDSAI | IMPRESORA | PANTUM | M6555NW | CK4D001134 3010630024 | TICS | CONSULTA EXTERNA |  | COORDINACION | HOSPITAL LOCAL DE PROVIDENCIA | SI | BUENO
MUE-2351S | NO TIENE | 2023-11-10 | DONACION | ESCRITORIO GERENCIAL | N/A | N/A | N/A | MUE | CONSULTA EXTERNA |  | COORDINACION | HOSPITAL LOCAL DE PROVIDENCIA | SI | BUENO
MUE-2352S | NO TIENE | 2023-11-10 | DONACION | ESCRITORIO GERENCIAL | N/A | N/A | N/A | MUE | CONSULTA EXTERNA |  | COORDINACION | HOSPITAL LOCAL DE PROVIDENCIA | SI | BUENO
TICS-029P | NO TIENE | 2023-07-26 | HDSAI | COMPUTADOR TODO EN UNO | HP | 22-DF0017LA | 3425065443814 | TICS | CONSULTA EXTERNA |  | CONSULTORIO DE ENFERMERIA | HOSPITAL LOCAL DE PROVIDENCIA | SI | BUENO | 2023-07-26
BIO-179P | NO TIENE | 2023-11-10 | DONACION | ELECTROCARDIOGRAMA | EDAN | SE-1 | 460009-M20C03630001 | BIO | CONSULTA EXTERNA |  | CONSULTORIO DE ENFERMERIA | HOSPITAL LOCAL DE PROVIDENCIA | SI | BUENO
BIO-094P | NO TIENE | 2023-07-26 | HDSAI | TENSIOMETRO | WELCH ALLYN | NO TIENE | NO TIENE | BIO | CONSULTA EXTERNA |  | CONSULTORIO DE ENFERMERIA | HOSPITAL LOCAL DE PROVIDENCIA | SI | BUENO | 2023-07-26
BIO-093P | NO TIENE | 2023-07-26 | HDSAI | BASCULA PEDIATRICA | KEX GERMANY | BS-011 | NO TIENE | BIO | CONSULTA EXTERNA |  | CONSULTORIO DE ENFERMERIA | HOSPITAL LOCAL DE PROVIDENCIA | SI | BUENO | 2023-07-26
BIO-013P | NO TIENE | 2021-12-14 | DONACION | MONITOR FETAL | EDAN | F3 | 560034-M21307370008 | BIO | CONSULTA EXTERNA |  | CONSULTORIO ENFERMERIA | HOSPITAL LOCAL DE PROVIDENCIA | SI | BUENO | [8 empty] | 1006086
TICS-061P | NO TIENE | 2023-11-10 | HDSAI | IMPRESORA | PANTUM | P2509W | CM2R000514-3010610162 | TICS | URGENCIAS |  | OBSERVACION | HOSPITAL LOCAL DE PROVIDENCIA | SI | BUENO
MUE-083P | NO TIENE | 2023-11-10 | HDSAI | MESA AUXILIAR | N/A | N/A | N/A | MUE | URGENCIAS |  | OBSERVACION | HOSPITAL LOCAL DE PROVIDENCIA | SI | BUENO
BIO-073P | NO TIENE | 2021-12-16 | HDSAI | MONITOR DE SIGNOS VITALES | MINDRAY | EPM 10 | AC7-04008811 | BIO | URGENCIA |  | CONULTORIO | HOSPITAL LOCAL DE PROVIDENCIA | SI | BUENO | 2023-07-27 | [7 empty] | 1006086
BIO-102P | BIO-0810S | 2023-07-26 | HDSAI | DOPLER | MEDIANA | NO TIENE | NO TIENE | BIO | URGENCIAS |  | CONULTORIO | HOSPITAL LOCAL DE PROVIDENCIA | SI | BUENO | 2023-07-26
BIO-048P | BIO-0895S | 2023-07-26 | HDSAI | BASCULA CON TALLIMETRO | WELCH ALLYN | 522KLWA | 5220000502 | BIO | CONSULTA EXTERNA |  | VACUNACION | HOSPITAL LOCAL DE PROVIDENCIA | SI | BUENO | 2023-07-26
BIO-051P | NO TIENE | 2021-12-15 | HDSAI | TERMOHIGROMETRO | NO TIENE | NO TIENE | NO TIENE | BIO | CONSULTA EXTERNA |  | VACUNACION | HOSPITAL LOCAL DE PROVIDENCIA | SI | BUENO | 2023-07-26 | [7 empty] | 1006086
BIO-008P | NO TIENE | 2021-12-14 | HDSAI | TENSIOMETRO | WELCH ALLYN |  | 413171 | BIO | CONSULTA EXTERNA |  | VACUNACION | HOSPITAL LOCAL DE PROVIDENCIA | SI | BUENO | 2023-07-26 | [7 empty] | 1006086
BIO-026P | NO TIENE | 2023-07-26 | HDSAI | TERMOHIGROMETRO | NO TIENE | NO TIENE | NO TIENE | BIO | CONSULTA EXTERNA |  | VACUNACION | HOSPITAL LOCAL DE PROVIDENCIA | SI | BUENO | 2023-07-26 | [7 empty] | 1006086
IND-002P | NO TIENE | 2023-07-26 | HDSAI | CONGELADOR INDUSTRIAL | VESTFROST | MK204 | 20083279060 | IND | CONSULTA EXTERNA |  | VACUNACION | HOSPITAL LOCAL DE PROVIDENCIA | SI | BUENO | 2023-07-26
IND-006P | NO TIENE | 2021-12-15 | HDSAI | CONGELADOR HORIZONTAL | MABE | ALASKA195B1 | NO TIENE | IND | CONSULTA EXTERNA |  | VACUNACION | HOSPITAL LOCAL DE PROVIDENCIA | SI | BUENO | 2023-07-26 |  |  | 1300000 |  | SS21633 | 2021-10-15 | GRUPO LITORAL | 1006086 |  |  | 1
MUE-018P | NO TIENE | 2023-07-26 | HDSAI | MESA AUXILIAR | NO TIENE | NO TIENE | NO TIENE | MUE | CONSULTA EXTERNA |  | VACUNACION | HOSPITAL LOCAL DE PROVIDENCIA | SI | BUENO | 2023-07-26
IND-202P | NO TIENE | 2023-11-10 | HDSAI | AIRE ACONDICIONADO | MIDEA | MSAFB-11CRN1-NC1 | 341E53137111A290830048 | IND | CONSULTA EXTERNA |  | COORDINACION | HOSPITAL LOCAL DE PROVIDENCIA | SI | BUENO
BIO-116 | NO TIENE | 2023-11-10 | DONACION | BASCULA | N/A | 2005D | N/A | BIO | URGENCIAS |  | CONSULTORIO | HOSPITAL LOCAL DE PROVIDENCIA | SI | BUENO
| NO TIENE | 2023-11-10 |  | AIRE ACONDICIONADO | MIRAGE | ELF 120Q | 34OE270670119110130423 | IND | CONSULTA EXTERNA |  | TRABAJO SOCIAL | HOSPITAL LOCAL DE PROVIDENCIA | SI | BUENO
MUE-002P | NO TIENE | 2021-12-14 | GOB | VITRINA | NO TIENE | NO TIENE | NO TIENE | MUE | SOTANO |  | ALMACEN | HOSPITAL LOCAL DE PROVIDENCIA | SI | BUENO | 2023-07-26 | [7 empty] | 1006086
MUE-0151P | NO TIENE | 2023-02-17 | HDSAI | SILLA DE RUEDAS | KONFOR PLUS | KBBE1462FF-M23-D | WR5809 | MUE | PASILLO |  | PASILLO | HOSPITAL LOCAL DE PROVIDENCIA | SI | BUENO |  |  |  | NO SE TIENE INFORMACION |  | ACTA | 2023-02-17 | DONACION ORGANIZACIÓN PANAMERICANA DE LA SALUD | 1006086 |  |  | 4
MUE-033P | NO TIENE | 2023-07-26 | HDSAI | SILLA PLASTICA | RIMAX | NO TIENE | NO TIENE | MUE | SOTANO |  | SOTANO | HOSPITAL LOCAL DE PROVIDENCIA | SI | BUENO | 2023-07-26
MUE-030P | NO TIENE | 2023-07-26 | HDSAI | SILLA PLASTICA | RIMAX | NO TIENE | NO TIENE | MUE | SOTANO |  | SOTANO | HOSPITAL LOCAL DE PROVIDENCIA | SI | BUENO | 2023-07-26
| ADZ01470 | 2023-11-10 | HDSAI | COMPRESERO | N/A | N/A | N/A | MUE | SOTANO |  | SOTANO | HOSPITAL LOCAL DE PROVIDENCIA | SI | BUENO
| NO TIENE | 2023-11-11 | HDSAI | AIRE ACONDICIONADO | MIDEA | MSAFB-11CRN1-BC1 | 54122000B2W31080820150 | IND | CONSULTA EXTERNA |  | TRABAJO SOCIAL | HOSPITAL LOCAL DE PROVIDENCIA | SI | BUENO
TICS-054P | NO TIENE | 2023-11-11 | HDSAI | MONITOR | ONN | 100002480 | H2312DEY751310600543 | TICS | URGENCIAS |  | CONSULTORIO | HOSPITAL LOCAL DE PROVIDENCIA | SI | BUENO
TICS-055P | NO TIENE | 2023-11-11 | HDSAI | CPU | HP | SLIM DESKTOP | 2MO029413C | TICS | URGENCIAS |  | CONSULTORIO | HOSPITAL LOCAL DE PROVIDENCIA | SI | BUENO
BIO-0932S | BIO-1272S | 2022-06-09 | HDSAI | BOMBA DE INFUSION | MEDCAPTAIN | SYS-6010 | 6010170401148 | BIO | URGENCIAS |  | AMBULANCIA | HOSPITAL LOCAL DE PROVIDENCIA | SI | BUENO | 2023-07-31 | [7 empty] | 1006086
MUE-1766S | N/A | 2022-06-09 | HDSAI | CAMILLA | N/A | N/A | N/A | MUE | URGENCIAS |  | AMBULANCIA | HOSPITAL LOCAL DE PROVIDENCIA | SI | BUENO | 2023-07-31 | [7 empty] | 1006086
MUE-1767S | NO TIENE | 2023-07-31 | HDSAI | SILLA DE RUEDA | NO TIENE | NO TIENE | NO TIENE | MUE | URGENCIAS |  | AMBULANCIA | HOSPITAL LOCAL DE PROVIDENCIA | SI | BUENO | 2023-07-31
BIO-068P | N/A | 2021-12-15 | HDSAI | EQUIPO DE ORGANOS | GMD | N/A | N/A | MUE | URGENCIAS |  | AMBULANCIA | HOSPITAL LOCAL DE PROVIDENCIA | SI | BUENO | [8 empty] | 1006086
BIO-046P | NO TIENE | 2021-12-15 | HDSAI | LARINGOSCOPIO | WELCH ALLYN | 60813 | 00732094250121 | BIO | URGENCIAS |  | AMBULANCIA | HOSPITAL LOCAL DE PROVIDENCIA | SI | BUENO | 2023-07-31 | [7 empty] | 1006086
BIO-063P | NO TIENE | 2021-12-15 | HDSAI | REGULADOR DE OXIGENO | OXYGEN | NO TIENE | NO TIENE | BIO | URGENCIAS |  | AMBULANCIA | HOSPITAL LOCAL DE PROVIDENCIA | SI | BUENO | 2023-07-31 | [7 empty] | 1006086
BIO-0933S | BIO-1291S | 2022-06-09 | HDSAI | FLUJOMETRO | N/A | N/A | 1253340 | BIO | URGENCIAS |  | AMBULANCIA | HOSPITAL LOCAL DE PROVIDENCIA | SI | BUENO | 2023-07-31 | [7 empty] | 1006086
BIO-118P | BIO-1287S | 2023-07-31 | HDSAI | REGULADOR DE OXIGENO | OXYGEN | 1605603 | NO TIENE | BIO | URGENCIAS |  | AMBULANCIA | HOSPITAL LOCAL DE PROVIDENCIA | SI | BUENO | 2023-07-31
BIO-072P | N/A | 2021-12-16 | HDSAI | DESFIBRILADOR | SCHILLER MEDICAL | TYPE DG4000 | 108999110123 | BIO | URGENCIAS |  | AMBULANCIA | HOSPITAL LOCAL DE PROVIDENCIA | SI | BUENO | [8 empty] | 1006086
BIO-0015S | BIO-2900S |  | HDSAI | MONITOR DE SIGNOS VITALES | MINDRAY | UMEC12 | KQ-0B054926 | BIO | URGENCIAS |  | AMBULANCIA | HOSPITAL LOCAL DE PROVIDENCIA | SI | BUENO | 2023-07-31 |  |  | 8100000 |  | DIS252 | 2021-08-31 | DISTRICLINIC SAS | 1006086 |  |  | 1
BIO-183P | NO TIENE |  | HDSAI | AUTOCLAVE | BAUMER | V0100-018-100 | 2311174100 | BIO | CENTRAL DE ESTERILIZACION |  | CENTRAL | HOSPITAL LOCAL DE PROVIDENCIA | SI | BUENO |  |  |  | 276934250 | 276934250 | FE 5049 | 2023-07-05 | EMCO
001 IND | GOB |  | GOB | AMBULANCIA OJY 324 | CHEVROLET | OBL-043 | 864091 | IND | URGENCIAS |  | GENERAL | PROVIDENCIA | NO | BUENO | [8 empty] | 1006086
IND-272P | N/A | 2023-10-15 |  | COMPRESOR DE AIRE | N/A | N/A | N/A | IND | SOTANO |  | SOTANO | HOSPITAL LOCAL DE PROVIDENCIA | SI | BUENO |  |  |  | 800000 | 800000 | FE-4637 | 2023-10-13 | OVNI SAI SAS
IND-007P | N/A | 2021-12-15 | ESE | AIRE ACONDICIONADO | MABE | MMT12CDBWCC16 | ST18061221FCG0182 | IND | VACUNACION |  | VACUNACION | PROV-CARPA | NO | MALO | BAJA | [7 empty] | 1006086
IND-010P | N/A | 2021-12-15 | ESE | PLANTA ELECTRICA | BAUKERS | GG8300-C0 | 8952204 | IND | TRIAJE |  | TRIAJE | PROV-CARPA | SI | BUENO | [8 empty] | 1006086
IND-011P | N/A | 2021-12-15 | ESE | CONGELADOR HORIZONTAL | VESTFROST | MK304 | 01809767 | IND | VACUNACION |  | VACUNACION | PROV-CARPA | SI | BUENO | [8 empty] | 1006086
IND-012P | N/A | 2021-12-15 | ESE | AIRE ACONDICIONADO | SANKEY | ES-12COLA1 | 3408076160296050120381 | IND | VACUNACION |  | VACUNACION | PROV-CARPA | SI | MALO | BAJA | [7 empty] | 1006086
IND-013P | N/A | 2021-12-15 | DONACION | CONGELADOR DE VACUNAS | BMEDICAL SYSTEM | TCW40SDD | N/A | IND | VACUNACION |  | VACUNACION | PROV-CARPA | SI | BUENO | [8 empty] | 1006086
IND-015P | N/A | 2021-12-15 | ESE | AIRE ACONDICIONADO PORTATIL | GREE | GPC12AE-A3NNA8D | 7134240000028 | IND | ODONTOLOGIA |  | ODONTOLOGIA | PROV-CARPA | SI | MALO | BAJA | [7 empty] | 1006086
IND-016P | N/A | 2021-12-16 | ESE | COMPRESOR | ORAL ALAXY | N/A | N/A | IND | UNIDAD MOVIL |  | ODONTOLOGIA | PROV-CARPA | SI | BUENO | [8 empty] | 1006086
IND-019P | N/A | 2021-12-16 | ESE | AIRE ACONDICIONADO | LG | SP122CM | MEZ65257417 | IND | HOSPITAL LOCAL |  | ODONTOLOGIA | PROVIDENCIA | NO | MALO | BAJA | [7 empty] | 1006086
IND-020P | N/A | 2021-12-16 | ESE | COMPRESOR | QUINCY | BM5120ST | UTZ202051 | IND | HOSPITAL LOCAL |  | PASILLO | PROVIDENCIA | SI | BUENO | [8 empty] | 1006086
TICS-004P | N/A | 2021-12-15 | GOB | COMPUTADOR TODO EN UNO | HP INC | HP 200 G4 | 8CC11630KH | TICS | FARMACIA |  | FARMACIA | PROV-CARPA | SI | BUENO | [8 empty] | 1006086
TICS-010P | N/A | 2021-12-15 | ESE | COMPUTADOR TODO EN UNO | LENOVO | C260 | CS02683427 | TICS | LABORATORIO |  | P1 LABORATORIO | PROV-CARPA | SI | BUENO | [8 empty] | 1006086
BIO-056P | N/A | 2021-12-15 | UNIDAD MOVIL | AMALGAMADOR | CE | DB-338 | 1608072JHM | BIO | ODONTOLOGIA |  | ODONTOLOGIA | PROV-CARPA | SI | BUENO | [8 empty] | 1006086
BIO-084P | N/A | 2021-12-16 | ESE | AMALGAMADOR | PROMIX | 400 | 22611 | BIO | ODONTOLOGIA |  | ODONTOLOGIA | PROV-CARPA | SI | BUENO | [8 empty] | 1006086
BIO-0457S | BIO-1843S | 2021-12-06 | GOB | ANALIZADOR DE COAGULACION | SIEMENS | BFT II | A0938583 | BIO | LABORATORIO |  | GENERAL | SPA | NO | BUENO | 9/04/2021 - 27/07/2023 |  | Devolucion | [5 empty] | 1006086
MUE-063P | N/A | 2021-12-15 | ESE | ARCHIVADOR DE MADERA | N/A | N/A | N/A | MUE | FARMACIA |  | SECRETARIA DE GERENCIA | PROV-CARPA | SI | BUENO | [8 empty] | 1006086
BIO-017P | BIO-2550S | 2021-12-14 | DON A GOB | ASPIRADOR PORTATIL | CA-MI | ASKIR 36BR | 13765 | BIO | URGENCIAS |  | OBSERVACION | PROVIDENCIA | SI | BUENO | 2021-04-14 |  | Devolucion | 2663687 |  |  | 2020-06-01 | DONADOS POR UNGRD A GOBERNACION | 1006086
MUE-016P | 4002145 | 2021-12-14 | IPS UNIVERSITARIA | ATRIL CON BASE | DOMETAL | N/A | N/A | MUE | URGENCIAS |  | OBSERVACION | PROVIDENCIA | SI | BUENO | [8 empty] | 1006086
MUE-009P | N/A | 2021-12-14 | GOB | ATRIL SIN BASE | N/A | N/A | N/A | MUE | URGENCIAS |  | CONSULTORIO | PROVIDENCIA | SI | BUENO | [8 empty] | 1006086
MUE-136P | N/A | 2021-12-16 | ESE | ATRIL SIN BASE | N/A | N/A | N/A | MUE | HOSPITALIZACION COVID |  | HOSPITALIZACION COVID | PROV-CARPA | SI | BUENO | [8 empty] | 1006086
MUE-137P | N/A | 2021-12-16 | ESE | ATRIL SIN BASE | N/A | N/A | N/A | MUE | HOSPITALIZACION COVID |  | HOSPITALIZACION COVID | PROV-CARPA | SI | BUENO | [8 empty] | 1006086
BIO-032P | 4004014 | 2021-12-15 | ESE | BAÑO SEROLOGICO | INDULAB | 009-2-T | N/A | BIO | LABORATORIO |  | P1 LABORATORIO | PROV-CARPA | SI | BUENO | [8 empty] | 1006086
BIO-079P | BIO-0863S | 2021-12-16 | GOB | BASCULA | HEALTH O METER | 402KLWA | 4020073178 | BIO | HOSPITALIZACION |  | ODONTOLOGIA | PROVIDENCIA | NO | MALO | 2021-04-14 | Solicitud de Baja | Baja | [5 empty] | 1006086
BIO-006P | N/A | 2021-12-14 | GOB | BASCULA | KENWELL | EB7005 | N/A | BIO | URGENCIAS |  | CONSULTORIO | PROVIDENCIA | SI | BUENO | [8 empty] | 1006086
BIO-077P | N/A | 2021-12-16 | GOB | BASCULA CON TALLIMETRO | HEALTH O METER | N/A | N/A | BIO | HOSPITAL LOCAL |  | ODONTOLOGIA | PROVIDENCIA | NO | MALO | [8 empty] | 1006086
BIO-078P | N/A | 2021-12-16 | GOB | BASCULA CON TALLIMETRO | HEALTH O METER | N/A | N/A | BIO | HOSPITAL LOCAL |  | ODONTOLOGIA | PROVIDENCIA | NO | MALO | [8 empty] | 1006086
BIO-042P | N/A | 2021-12-15 | ESE | BASCULA DIGITAL | SECA | N/A | 8813038201641 | BIO | CONSULTA EXTERNA |  | CONSULTORIO | PROV-CARPA | SI | BUENO | [8 empty] | 1006086
BIO-053P | N/A | 2021-12-15 | ESE | BASCULA DIGITAL | SECA | 8131321009 | 8813038201642 | BIO | VACUNACION |  | VACUNACION | PROV-CARPA | SI | BUENO | [8 empty] | 1006086
BIO-038P | N/A | 2021-12-15 | ESE | BASCULA PEDIATRICA | KEX GERMANY | BS-011 | 2021-03 | BIO | CONSULTA EXTERNA |  | CONSULTORIO | PROV-CARPA | SI | BUENO | [8 empty] | 1006086
BIO-019P | N/A | 2021-12-14 | ESE | BOMBA DE INFUSION | HAWKMED | HAWK-I1 | 4009875 | BIO | URGENCIAS |  | OBSERVACION | PROVIDENCIA | SI | BUENO | [8 empty] | 1006086
BIO-059P | N/A | 2021-12-15 | ESE | BOMBA DE INFUSION | MEDICAPTION | SYS-6010 | 0140119110318 | BIO | AMBULANCIA |  | AMBULANCIA | PROV-CARPA | SI | BUENO | [8 empty] | 1006086
BIO-081P | N/A | 2021-12-16 | ESE | BOMBA DE INFUSION | MEDCAPTAIN | SYS-6010 | 6010170401132 | BIO | HOSPITAL LOCAL |  | ODONTOLOGIA | PROVIDENCIA | NO | MALO | [8 empty] | 1006086
MUE-008P | ADZ02191 | 2021-12-14 | GOB | BUTACO | N/A | N/A | N/A | MUE | URGENCIAS |  | CONSULTORIO | PROVIDENCIA | SI | BUENO | 2021-04-14 |  | Devolucion | [5 empty] | 1006086
MUE-121P | N/A | 2021-12-15 | ESE | BUTACO | N/A | N/A | N/A | BIO | ODONTOLOGIA |  | ODONTOLOGIA | PROV-CARPA | SI | BUENO | [8 empty] | 1006086
MUE-007P | N/A | 2021-12-14 | GOB | BUTACO PLASTICO | RIMAX | N/A | N/A | MUE | URGENCIAS |  | CONSULTORIO | PROVIDENCIA | SI | BUENO | [8 empty] | 1006086
MUE-068P | N/A | 2021-12-15 | ESE | CAJA FUERTE | FORCE | N/A | N/A | MUE | FARMACIA |  | GERENCIA | PROV-CARPA | SI | BUENO | [8 empty] | 1006086
NO TIENE | ADZ01849 | 2021-12-16 | GOB | CAMA MECANICA | DOMETAL | N/A | N/A | MUE | HOSPITAL LOCAL |  | HOSPITALIZACION | PROVIDENCIA | NO | MALO | 2021-04-14 | Solicitud de baja 28 de enero 2021 | Baja | [5 empty] | 1006086
NO TIENE | ADZ01856 | 2021-12-16 | GOB | CAMA MECANICA | DOMETAL | N/A | N/A | MUE | HOSPITAL LOCAL |  | HOSPITALIZACION | PROVIDENCIA | NO | MALO | 2021-04-14 | Solicitud de baja 28 de enero 2021 | Baja | [5 empty] | 1006086
NO TIENE | ADZ01520 | 2021-12-16 | GOB | CAMA MECANICA | N/A | N/A | N/A | MUE | HOSPITAL LOCAL |  | HOSPITALIZACION | PROVIDENCIA | NO | MALO | 2021-04-14 | Solicitud de baja 28 de enero 2021 | Baja | [5 empty] | 1006086
NO TIENE | 1664 | 2021-12-16 | GOB | CAMA MECANICA | N/A | N/A | N/A | MUE | HOSPITAL LOCAL |  | HOSPITALIZACION | PROVIDENCIA | NO | MALO | 2021-04-14 | Solicitud de baja 28 de enero 2021 | Baja | [5 empty] | 1006086
NO TIENE | 1667 | 2021-12-16 | GOB | CAMA MECANICA | N/A | N/A | N/A | MUE | HOSPITAL LOCAL |  | HOSPITALIZACION | PROVIDENCIA | NO | MALO | 2021-04-14 | Solicitud de baja 28 de enero 2021 | Baja | [5 empty] | 1006086
NO TIENE | AGE2020009 | 2021-12-16 | DON A GOB | CAMA MECANICA | N/A | N/A | N/A | MUE | HOSPITAL LOCAL |  | PROVIDENCIA | PROVIDENCIA | NO | MALO | 2021-04-14 | (Registro Fotografico) | Devolucion | 5505494 |  |  | 2020-06-01 | INVERSION INICIAL UCI COVID | 1006086
NO TIENE | AGE2020027 | 2021-12-16 | DON A GOB | CAMA MECANICA | N/A | N/A | AGE2020027 | MUE | HOSPITAL LOCAL |  | PROVIDENCIA | PROVIDENCIA | NO | MALO | 2021-04-14 | (Registro Fotografico) | Devolucion | 5505494 |  |  | 2020-06-01 | INVERSION INICIAL UCI COVID | 1006086
NO TIENE | AGE2020029 | 2021-12-16 | DON A GOB | CAMA MECANICA | N/A | N/A | N/A | MUE | HOSPITAL LOCAL |  | PROVIDENCIA | PROVIDENCIA | NO | MALO | 2021-04-14 | (Registro Fotografico) | Devolucion | 5505494 |  |  | 2020-06-01 | INVERSION INICIAL UCI COVID | 1006086
MUE-092P | N/A | 2021-12-15 | ESE | CAMA MECANICA | N/A | N/A | N/A | MUE | PATIO |  | PATIO | PROV-CARPA | SI | REGULAR | [8 empty] | 1006086
BIO-085P | BIO-2298S | 2021-12-16 | GOB | CAMARA HIPERBARICA | N/A | N/A | N/A | BIO | HOSPITAL LOCAL |  | GERENCIA | PROVIDENCIA | SI | BUENO | 2021-04-14 |  | Devolucion | [5 empty] | 1006086
NO TIENE | 1652 | 2021-12-16 | GOB | CAMILLA DE TRANSPORTE | N/A | N/A | N/A | MUE | HOSPITAL LOCAL |  | HOSPITALIZACION | PROVIDENCIA | NO | MALO | 2021-04-14 | Solicitud de baja 28 de enero 2021 | Baja | [5 empty] | 1006086
NO TIENE | 4929 | 2021-12-16 | GOB | CAMILLA DE TRANSPORTE | MUBI | N/A | N/A | MUE | HOSPITAL LOCAL |  | GENERAL | PROVIDENCIA | SI | BUENO | 2021-04-15 |  | Devolucion | 3200000 |  |  | 2020-06-01 |  | 1006086
MUE-001P | N/A | 2021-12-14 | GOB | CAMILLA DE TRANSPORTE | N/A | N/A | N/A | MUE | URGENCIAS |  | CONSULTORIO | PROVIDENCIA | SI | BUENO | [8 empty] | 1006086
MUE-006P | N/A | 2021-12-14 | GOB | CAMILLA DE TRANSPORTE | N/A | N/A | N/A | MUE | URGENCIAS |  | CONSULTORIO | PROVIDENCIA | SI | BUENO | [8 empty] | 1006086
MUE-013P | N/A | 2021-12-14 | ESE | CAMILLA DE TRANSPORTE | CIGNUX | N/A | 0000075824 | MUE | URGENCIAS |  | OBSERVACION | PROVIDENCIA | SI | BUENO | [8 empty] | 1006086
MUE-014P | N/A | 2021-12-14 | ESE | CAMILLA DE TRANSPORTE | CIGNUX | N/A | 0000075855 | MUE | URGENCIAS |  | OBSERVACION | PROVIDENCIA | SI | BUENO | [8 empty] | 1006086
MUE-020P | N/A | 2021-12-14 | ESE | CAMILLA DE TRANSPORTE | MUBI | CIGNUX | 0000075787 | BIO | URGENCIAS |  | HOSPITALIZACION | PROVIDENCIA | SI | BUENO | [8 empty] | 1006086
MUE-021P | N/A | 2021-12-14 | ESE | CAMILLA DE TRANSPORTE | MUBI | CIGNUX | 0000075826 | BIO | URGENCIAS |  | HOSPITALIZACION | PROVIDENCIA | SI | BUENO | [8 empty] | 1006086
MUE-023P | N/A | 2021-12-14 | ESE | CAMILLA DE TRANSPORTE | MUBI | CIGNUX | 0000075788 | BIO | URGENCIAS |  | HOSPITALIZACION | PROVIDENCIA | SI | BUENO | [8 empty] | 1006086
MUE-024P | N/A | 2021-12-14 | ESE | CAMILLA DE TRANSPORTE | MUBI | CIGNUX | 0000075852 | BIO | URGENCIAS |  | HOSPITALIZACION | PROVIDENCIA | SI | BUENO | [8 empty] | 1006086
MUE-075P | N/A | 2021-12-15 | ESE | CAMILLA DE TRANSPORTE | N/A | N/A | N/A | MUE | LABORATORIO |  | LABORATORIO | PROV-CARPA | SI | BUENO | [8 empty] | 1006086
MUE-118P | N/A | 2021-12-15 | ESE | CAMILLA DE TRANSPORTE | N/A | N/A | N/A | MUE | ODONTOLOGIA |  | ODONTOLOGIA | PROV-CARPA | SI | BUENO | [8 empty] | 1006086
MUE-119P | N/A | 2021-12-15 | ESE | CAMILLA DE TRANSPORTE | N/A | N/A | N/A | MUE | ODONTOLOGIA |  | ODONTOLOGIA | PROV-CARPA | SI | BUENO | [8 empty] | 1006086
MUE-120P | N/A | 2021-12-15 | ESE | CAMILLA DE TRANSPORTE | N/A | N/A | N/A | MUE | ODONTOLOGIA |  | ODONTOLOGIA | PROV-CARPA | SI | BUENO | [8 empty] | 1006086
MUE-126P | N/A | 2021-12-15 | ESE | CAMILLA DE TRANSPORTE | N/A | N/A | N/A | MUE | AMBULANCIA |  | AMBULANCIA | PROV-CARPA | SI | BUENO | [8 empty] | 1006086
MUE-138P | N/A | 2021-12-16 | ESE | CARRO DE MEDICAMENTO | N/A | N/A | N/A | MUE | HOSPITALIZACION COVID |  | HOSPITALIZACION COVID | PROV-CARPA | SI | BUENO | [8 empty] | 1006086
MUE-017P | N/A | 2021-12-14 | ESE | CARRO DE PARO | AMBU | N/A | BM16-09-734 | MUE | URGENCIAS |  | OBSERVACION | PROVIDENCIA | SI | BUENO | [8 empty] | 1006086
BIO-075P | BIO-0805S | 2021-12-16 | ESE | CAVITRON | DENTSPLY | BOBCAT | 115U-17803 | BIO | ODONTOLOGIA |  | ODONTOLOGIA | PROV-CARPA | SI | BUENO | [8 empty] | 1006086
BIO-012P | BIO-2476S | 2021-12-14 | DON A GOB | CONCENTRADOR DE OXIGENO | OXYGEN | JAY-10 | MZJ10S14760 | BIO | URGENCIAS |  | OBSERVACION | PROVIDENCIA | NO | MALO | 2021-04-14 |  | Devolucion | 4100225 |  |  | 2020-06-01 | INVERSION INICIAL UCI COVID | 1006086
BIO-074P | BIO-2563S | 2021-12-16 | DON A GOB | CONCENTRADOR DE OXIGENO | OXYGEN | JAY-10 | MZJ10S14733 | BIO | HOSPITALIZACION |  | HOSPITALIZACION | PROVIDENCIA | SI | BUENO | 2021-04-15 |  | Devolucion | 4100225 |  |  | 2020-06-01 | INVERSION INICIAL UCI COVID | 1006086
BIO-009P | BIO-2565S | 2021-12-14 | DON A GOB | CONCENTRADOR DE OXIGENO | OXYGEN | JAY-10 | MZJ10S14755 | BIO | URGENCIAS |  | OBSERVACION | PROVIDENCIA | SI | BUENO | 2021-04-20 | No encontrado 20-04-21 | No encontrado | 4100225 |  |  | 2020-06-01 | INVERSION INICIAL UCI COVID | 1006086
BIO-020P | BIO-2566S | 2021-12-14 | DON A GOB | CONCENTRADOR DE OXIGENO | OXYGEN | JAY-10 | MZJ10S14746 | BIO | URGENCIAS |  | OBSERVACION | PROVIDENCIA | SI | BUENO | 2021-04-15 |  | Devolucion | 4100225 |  |  | 2020-06-01 | INVERSION INICIAL UCI COVID | 1006086
TICS-017P | N/A | 2021-12-15 | HDSAI | CPU | HG | HG00454 | 00114591 | TICS | ADMISIONES |  | ADMISIONES | PROV-CARPA | NO | MALO | [8 empty] | 1006086
TICS-018P | N/A | 2021-12-15 | HDSAI | CPU | BROTHER | DCP-T510W | U65052C8H379855 | TICS | ADMISIONES |  | ADMISIONES | PROV-CARPA | NO | MALO | [8 empty] | 1006086
TICS-020P | N/A | 2021-12-15 | ESE | CPU | LENOVO | MT-M-10KY | PC0L426N | TICS | VACUNACION |  | VACUNACION | PROV-CARPA | NO | MALO | [8 empty] | 1006086
NO TIENE | ADZ01828 | 2021-12-16 | GOB | CUNA PEDIATRICA | N/A | N/A | N/A | MUE | HOSPITAL LOCAL |  | PEDIATRIA | PROVIDENCIA | NO | MALO | 2021-04-14 | Baja (Registro Fotografico) | Baja | [5 empty] | 1006086
NO TIENE | 1661 | 2021-12-16 | GOB | CUNA PEDIATRICA | N/A | N/A | N/A | MUE | HOSPITAL LOCAL |  | PEDIATRIA | PROVIDENCIA | NO | MALO | 2021-04-14 | Baja (Registro Fotografico) | Baja | [5 empty] | 1006086
BIO-070S | BIO-1066S | 2021-12-16 | GOB | DESFIBRILADOR | MINDRAY | BENEHEART D3 | EL-3A010647 | BIO | HOSPITALIZACION |  | HOSPITALIZACION | PROVIDENCIA | SI | BUENO | 2021-04-14 |  | Devolucion | [5 empty] | 1006086
BIO-061P | N/A | 2021-12-15 | ESE | DESFIBRILADOR | SCHILLER MEDICAL | DG4000 | 108995106016 | BIO | AMBULANCIA |  | AMBULANCIA | PROV-CARPA | SI | BUENO | [8 empty] | 1006086
NO TIENE | 1681 | 2021-12-16 | GOB | DIVAN | N/A | N/A | N/A | MUE | HOSPITAL LOCAL |  | FISIOTERAPIA | PROVIDENCIA | NO | MALO | 2021-04-14 | Solicitud de baja 28 de enero 2021 | Baja | [5 empty] | 1006086
NO TIENE | 1683 | 2021-12-16 | GOB | DIVAN | N/A | N/A | N/A | MUE | HOSPITAL LOCAL |  | VACUNACION | PROVIDENCIA | NO | MALO | 2021-04-14 | Solicitud de baja 28 de enero 2021 | Baja | [5 empty] | 1006086
MUE-087P | N/A | 2021-12-15 | ESE | DIVAN | N/A | N/A | N/A | MUE | TRIAJE |  | TRIAJE | PROV-CARPA | SI | BUENO | [8 empty] | 1006086
BIO-040P | N/A | 2021-12-15 | ESE | DOPLER | EDAN | SONOTORAX II PRO | 460376-M17312440014 | BIO | CONSULTA EXTERNA |  | CONSULTORIO | PROV-CARPA | SI | BUENO | [8 empty] | 1006086
BIO-231P | N/A | 2021-12-15 | DONACION | ECOGRAFO | N/A | 3PCON | SA4162030003 | BIO | FARMACIA |  | GERENCIA | PROV-CARPA | SI | BUENO | [8 empty] | 1006086
BIO-049P | N/A | 2021-12-15 | DONACION | ELECTROCARDIOGRAMA | EDAN | SE-3 | 360250-M21118930029 | BIO | VACUNACION |  | VACUNACION | PROV-CARPA | SI | BUENO | [8 empty] | 1006086
BIO-004P | N/A | 2021-12-14 | GOB | EQUIPO DE ORGANOS | N/A | N/A | N/A | BIO | URGENCIAS |  | CONSULTORIO | PROVIDENCIA | SI | BUENO | [8 empty] | 1006086
BIO-005P | N/A | 2021-12-14 | GOB | EQUIPO DE ORGANOS | N/A | N/A | N/A | BIO | URGENCIAS |  | CONSULTORIO | PROVIDENCIA | SI | BUENO | [8 empty] | 1006086
BIO-043P | 4009293 | 2021-12-15 | ESE | EQUIPO DE ORGANOS | WELCH ALLYN | N/A | N/A | BIO | CONSULTA EXTERNA |  | CONSULTORIO | PROV-CARPA | SI | BUENO | [8 empty] | 1006086
BIO-029P | BIO-2040S | 2021-12-14 | GOB | EQUIPO DE ORGANOS | WELCH ALLYN | N/A | N/A | BIO | FARMACIA |  | GERENCIA | PROVIDENCIA | SI | BUENO | 2021-04-15 |  | Devolucion | [5 empty] | 1006086
MUE-019P | N/A | 2021-12-14 | ESE | ESCALERILLA 2 PASOS | N/A | N/A | N/A | MUE | URGENCIAS |  | OBSERVACION | PROVIDENCIA | SI | BUENO | [8 empty] | 1006086
MUE-026P | N/A | 2021-12-14 | ESE | ESCALERILLA 2 PASOS | N/A | N/A | N/A | MUE | URGENCIAS |  | HOSPITALIZACION | PROVIDENCIA | SI | BUENO | [8 empty] | 1006086
MUE-027P | N/A | 2021-12-14 | ESE | ESCALERILLA 2 PASOS | N/A | N/A | N/A | MUE | URGENCIAS |  | HOSPITALIZACION | PROVIDENCIA | SI | BUENO | [8 empty] | 1006086
MUE-081P | N/A | 2021-12-15 | ESE | ESCALERILLA 2 PASOS | N/A | N/A | N/A | MUE | CONSULTA EXTERNA |  | CONSULTORIO | PROV-CARPA | SI | BUENO | [8 empty] | 1006086
MUE-133P | N/A | 2021-12-16 | ESE | ESCALERILLA 2 PASOS | N/A | N/A | N/A | MUE | HOSPITALIZACION COVID |  | HOSPITALIZACION COVID | PROV-CARPA | SI | BUENO | [8 empty] | 1006086
MUE-141P | N/A | 2021-12-16 | ESE | ESCALERILLA 2 PASOS | N/A | N/A | N/A | MUE | HOSPITALIZACION COVID |  | HOSPITALIZACION COVID | PROV-CARPA | SI | REGULAR | [8 empty] | 1006086
MUE-058P | N/A | 2021-12-14 | ESE | ESCALERILLA 2 PASOS | N/A | N/A | N/A | MUE | FARMACIA |  | FARMACIA | PROV-CARPA | SI | BUENO | [8 empty] | 1006086
NO TIENE | ADZ01904 | 2021-12-16 | GOB | ESCRITORIO | N/A | N/A | N/A | MUE | PROVIDENCIA |  | LABORATORIO | PROVIDENCIA | NO | MALO | 2021-04-14 | Se encontro sin código Carpa 6 | Devolucion | [5 empty] | 1006086
NO TIENE | 1677 |  | GOB | ESCRITORIO | N/A | N/A | N/A | MUE | HOSPITAL LOCAL |  | ODONTOLOGIA | PROVIDENCIA | NO | MALO | 2021-04-14 | Escritorio de madera para baja | Baja | [5 empty] | 1006086
NO TIENE | 1682 | 2021-12-16 | GOB | ESCRITORIO | N/A | N/A | N/A | MUE | HOSPITAL LOCAL |  | FISIOTERAPIA | PROVIDENCIA | NO | MALO | 2021-04-14 | Sin código | Devolucion | [5 empty] | 1006086
TICS-024P | N/A | 2022-03-10 | HDSAI | COMPUTADOR TODO EN UNO | HP | 21-B0003LA | 1CZ125060V | TICS | PROVIDENCIA |  | GENERAL | PROVIDENCIA | SI | BUENO |  |  |  | 2500000 |  | FJBL-541 | 2022-03-10 | BARKER LIVINGSTON JOSE | 1006086
TICS-026P | N/A | 2022-03-10 | HDSAI | COMPUTADOR TODO EN UNO | HP | 21-B0003LA | 1CZ1190DT2 | TICS | PROVIDENCIA |  | GENERAL | PROVIDENCIA | SI | BUENO |  |  |  | 2500000 |  | FJBL-541 | 2022-03-10 | BARKER LIVINGSTON JOSE | 1006086
TICS-027P | N/A | 2022-03-10 | HDSAI | COMPUTADOR TODO EN UNO | HP | 21-B0003LA | 1CZ125064J | TICS | URGENCIAS |  | GENERAL | SPA | SI | BUENO |  |  |  | 2500000 |  | FJBL-541 | 2022-03-10 | BARKER LIVINGSTON JOSE | 1006086
MUE-034P | 4003276 | 2021-12-14 | ESE | ESCRITORIO | N/A | N/A | N/A | MUE | TERAPIA RESPIRATORIA |  | GENERAL | SPA | SI | BUENO | 2023-07-27 | [7 empty] | 1006086
MUE-005P | N/A | 2021-12-14 | GOB | ESCRITORIO | N/A | N/A | N/A | MUE | URGENCIAS |  | CONSULTORIO | PROVIDENCIA | SI | REGULAR | [8 empty] | 1006086
MUE-084P | N/A | 2021-12-15 | ESE | ESCRITORIO | N/A | N/A | N/A | MUE | CONSULTA EXTERNA |  | CONSULTORIO | PROV-CARPA | SI | BUENO | [8 empty] | 1006086
MUE-107P | N/A | 2021-12-15 | ESE | ESCRITORIO | N/A | N/A | N/A | MUE | VACUNACION |  | VACUNACION | PROV-CARPA | SI | REGULAR | [8 empty] | 1006086
MUE-055P | N/A | 2021-12-15 | DONACION | ESTANTERIA METALICA | N/A | N/A | N/A | MUE | FARMACIA |  | FARMACIA | PROV-CARPA | SI | BUENO | [8 empty] | 1006086
MUE-056P | N/A | 2021-12-15 | DONACION | ESTANTERIA METALICA | N/A | N/A | N/A | MUE | FARMACIA |  | FARMACIA | PROV-CARPA | SI | BUENO | [8 empty] | 1006086
MUE-069P | N/A | 2021-12-15 | ESE | ESTANTERIA METALICA | N/A | N/A | N/A | MUE | LABORATORIO |  | LABORATORIO | PROV-CARPA | SI | BUENO | [8 empty] | 1006086
MUE-070P | N/A | 2021-12-15 | ESE | ESTANTERIA METALICA | N/A | N/A | N/A | MUE | LABORATORIO |  | LABORATORIO | PROV-CARPA | SI | BUENO | [8 empty] | 1006086
MUE-047P | N/A | 2021-12-15 | ESE | ESTANTERIA PLASTICA | N/A | N/A | N/A | MUE | FARMACIA |  | FARMACIA | PROV-CARPA | SI | BUENO | [8 empty] | 1006086
MUE-050P | N/A | 2021-12-15 | ESE | ESTANTERIA PLASTICA | N/A | N/A | N/A | MUE | FARMACIA |  | FARMACIA | PROV-CARPA | SI | BUENO | [8 empty] | 1006086
MUE-051P | N/A | 2021-12-15 | ESE | ESTANTERIA PLASTICA | N/A | N/A | N/A | MUE | FARMACIA |  | FARMACIA | PROV-CARPA | SI | BUENO | [8 empty] | 1006086
MUE-052P | N/A | 2021-12-15 | ESE | ESTANTERIA PLASTICA | N/A | N/A | N/A | MUE | FARMACIA |  | FARMACIA | PROV-CARPA | SI | BUENO | [8 empty] | 1006086
MUE-053P | N/A | 2021-12-15 | ESE | ESTANTERIA PLASTICA | N/A | N/A | N/A | MUE | FARMACIA |  | FARMACIA | PROV-CARPA | SI | BUENO | [8 empty] | 1006086
MUE-054P | N/A | 2021-12-15 | ESE | ESTANTERIA PLASTICA | N/A | N/A | N/A | MUE | FARMACIA |  | FARMACIA | PROV-CARPA | SI | BUENO | [8 empty] | 1006086
MUE-057P | N/A | 2021-12-15 | ESE | ESTANTERIA PLASTICA | N/A | N/A | N/A | MUE | FARMACIA |  | FARMACIA | PROV-CARPA | SI | BUENO | [8 empty] | 1006086
MUE-066P | N/A | 2021-12-15 | ESE | ESTANTERIA PLASTICA | N/A | N/A | N/A | MUE | FARMACIA |  | GERENCIA | PROV-CARPA | SI | BUENO | [8 empty] | 1006086
MUE-095P | N/A | 2021-12-15 | HDSAI | ESTANTERIA PLASTICA | N/A | N/A | N/A | MUE | ADMISIONES |  | ADMISIONES | PROV-CARPA | SI | BUENO | [8 empty] | 1006086
MUE-122P | N/A | 2021-12-15 | ESE | ESTANTERIA PLASTICA | N/A | N/A | N/A | BIO | ODONTOLOGIA |  | ODONTOLOGIA | PROV-CARPA | SI | BUENO | [8 empty] | 1006086
MUE-128P | N/A | 2021-12-15 | ESE | ESTANTERIA PLASTICA | N/A | N/A | N/A | MUE | ENTRADA COVID |  | ENTRADA COVID | PROV-CARPA | SI | BUENO | [8 empty] | 1006086
BIO-058P | N/A | 2021-12-15 | ESE | FLUJOMETRO | ASSIT | N/A | 1266881 | BIO | AMBULANCIA |  | AMBULANCIA | PROV-CARPA | SI | BUENO | [8 empty] | 1006086
BIO-065P | N/A | 2021-12-15 | ESE | FONENDOSCOPIO | N/A | N/A | N/A | BIO | AMBULANCIA |  | AMBULANCIA | PROV-CARPA | SI | BUENO | [8 empty] | 1006086
BIO-066P | N/A | 2021-12-15 | ESE | FONENDOSCOPIO | N/A | N/A | N/A | BIO | AMBULANCIA |  | AMBULANCIA | PROV-CARPA | SI | BUENO | [8 empty] | 1006086
BIO-067P | N/A | 2021-12-15 | ESE | FONENDOSCOPIO | N/A | N/A | N/A | BIO | AMBULANCIA |  | AMBULANCIA | PROV-CARPA | SI | BUENO | [8 empty] | 1006086
TICS-002P | N/A | 2021-12-15 | ESE | IMPRESORA | EPSON | L3110 | X644074947 | TICS | FARMACIA |  | FARMACIA | PROV-CARPA | NO | MALO | [8 empty] | 1006086
TICS-003P | N/A | 2021-12-15 | ESE | IMPRESORA | KYOCERA | P3045DN | VM39533012 | TICS | FARMACIA |  | FARMACIA | PROV-CARPA | NO | MALO | [8 empty] | 1006086
TICS-009P | 4006124 | 2021-12-15 | ESE | IMPRESORA | HP | LASERJET PROM102W | VNB3F62525 | TICS | LABORATORIO |  | P1 LABORATORIO | PROV-CARPA | NO | MALO | [8 empty] | 1006086
TICS-011P | N/A | 2021-12-15 | ESE | IMPRESORA | CANON | MP230 | LSJC46377 | TICS | LABORATORIO |  | P1 LABORATORIO | PROV-CARPA | NO | MALO | [8 empty] | 1006086
BIO-052P | N/A | 2021-12-15 | DONACION | INFANTOMETRO | OKRAMER | N/A | N/A | BIO | VACUNACION |  | VACUNACION | PROV-CARPA | SI | BUENO | [8 empty] | 1006086
NO TIENE | BIO-0802S | 2021-12-16 | GOB | LAMPARA CIELITICA | ILUMITEC | CC24-104 | 76753 | BIO | HOSPITAL LOCAL |  | CIRUGIA | PROVIDENCIA | NO | MALO | 2021-04-10 | Concepto tecnico Para Baja 5/01/2021 | Baja | [5 empty] | 1006086
NO TIENE | BIO-0269S | 2021-12-16 | GOB | LAMPARA CUELLO DE CISNE | WELCH ALLYN | N/A | N/A | BIO | HOSPITAL LOCAL |  | LABORATORIO | PROVIDENCIA | NO | MALO | 2021-04-14 | Solicitud de Baja | Baja | [5 empty] | 1006086
NO TIENE | ADZ01908 | 2021-12-16 | GOB | LAMPARA CUELLO DE CISNE | N/A | N/A | N/A | BIO | HOSPITAL LOCAL |  | LABORATORIO | PROVIDENCIA | NO | MALO | [8 empty] | 1006086
BIO-002P | N/A | 2021-12-14 | GOB | LAMPARA CUELLO DE SISNE | WELCH ALLYN | GS-300 | N/A | BIO | URGENCIAS |  | CONSULTORIO | PROVIDENCIA | SI | BUENO | [8 empty] | 1006086
BIO-044P | N/A | 2021-12-15 | ESE | LARINGOSCOPIO | OPTIMA | N/A | N/A | BIO | URGENCIAS |  | OBSERVACION | PROV-CARPA | SI | BUENO | [8 empty] | 1006086
BIO-045P | N/A | 2021-12-15 | ESE | LARINGOSCOPIO | WELCH ALLYN | 60813 | 00732094250121 | BIO | URGENCIAS |  | OBSERVACION | PROV-CARPA | SI | BUENO | [8 empty] | 1006086
BIO-047P | N/A | 2021-12-15 | ESE | LARINGOSCOPIO | ORION | N/A | N/A | BIO | URGENCIAS |  | OBSERVACION | PROV-CARPA | SI | BUENO | [8 empty] | 1006086
BIO-062P | N/A | 2021-12-15 | ESE | LARINGOSCOPIO | SUNMED | GREENLINE | N/A | BIO | AMBULANCIA |  | AMBULANCIA | PROV-CARPA | SI | BUENO | [8 empty] | 1006086
NO TIENE | ADZ01907 | 2021-12-16 | GOB | MESA AUXILIAR | N/A | N/A | N/A | MUE | HOSPITAL LOCAL |  | LABORATORIO | PROVIDENCIA | NO | MALO | 2021-04-14 | baja | Baja | [5 empty] | 1006086
NO TIENE | ADZ01994 | 2021-12-16 | GOB | MESA AUXILIAR | N/A | N/A | N/A | MUE | HOSPITAL LOCAL |  | ODONTOLOGIA | PROVIDENCIA | SI | REGULAR | 2021-04-15 | Encontrada | Devolucion | [5 empty] | 1006086
MUE-011P | 1675 | 2021-12-14 | GOB | MESA AUXILIAR | N/A | N/A | N/A | MUE | URGENCIAS |  | CONSULTORIO | PROVIDENCIA | SI | BUENO | 2021-04-14 | Solicitud de baja 28 de enero 2021 | Baja | [5 empty] | 1006086
MUE-036P | ADZ01701 | 2021-12-14 | GOB | MESA AUXILIAR | N/A | N/A | N/A | MUE | URGENCIAS |  | PUESTO DE ENFERMERIA | PROVIDENCIA | SI | BUENO | 2021-04-14 | Laboratorio C5 | Devolucion | [5 empty] | 1006086
MUE-071P | N/A | 2021-12-15 | ESE | MESA AUXILIAR | N/A | N/A | N/A | MUE | LABORATORIO |  | LABORATORIO | PROV-CARPA | SI | BUENO | [8 empty] | 1006086
MUE-147P | N/A | 2021-12-16 | ESE | MESA AUXILIAR | N/A | N/A | N/A | MUE | HOSPITAL LOCAL |  | ODONTOLOGIA | PROVIDENCIA | NO | MALO | [8 empty] | 1006086
NO TIENE | N/A | 2021-12-16 | ESE | MESA AUXILIAR | N/A | N/A | N/A | MUE | HOSPITAL LOCAL |  | PASILLO | PROVIDENCIA | NO | MALO | [8 empty] | 1006086
NO TIENE | BIO-0880S | 2021-12-16 | GOB | MESA DE CIRUGIA | DOMETAL | CM589 | 182-01 | BIO | HOSPITAL LOCAL |  | CIRUGIA | PROVIDENCIA | NO | MALO | 2021-04-17 | Encontrada HOS Local de Providencia | Devolucion | [5 empty] | 1006086
MUE-079P | N/A | 2021-12-15 | ESE | MESA DE JUEGO PLASTICA | N/A | N/A | N/A | MUE | LABORATORIO |  | LABORATORIO | PROV-CARPA | SI | BUENO | [8 empty] | 1006086
MUE-012P | N/A | 2021-12-14 | GOB | MESA DE MAYO | N/A | N/A | N/A | MUE | URGENCIAS |  | CONSULTORIO | PROVIDENCIA | SI | BUENO | [8 empty] | 1006086
MUE-139P | N/A | 2021-12-16 | ESE | MESA DE MAYO | N/A | N/A | N/A | MUE | HOSPITALIZACION COVID |  | HOSPITALIZACION COVID | PROV-CARPA | SI | BUENO | [8 empty] | 1006086
MUE-080P | N/A | 2021-12-15 | ESE | MESA DE TRABAJO | N/A | N/A | N/A | MUE | LABORATORIO |  | P1 LABORATORIO | PROV-CARPA | NO | MALO | [8 empty] | 1006086
MUE-059P | N/A | 2021-12-15 | ESE | MESA PLASTICA | RIMAX | N/A | N/A | MUE | FARMACIA |  | FARMACIA | PROV-CARPA | SI | BUENO | [8 empty] | 1006086
MUE-061P | N/A | 2021-12-15 | ESE | MESA PLASTICA | RIMAX | N/A | N/A | MUE | FARMACIA |  | SECRETARIA DE GERENCIA | PROV-CARPA | SI | BUENO | [8 empty] | 1006086
MUE-064P | N/A | 2021-12-15 | DONACION | MESA PLASTICA | N/A | N/A | N/A | MUE | FARMACIA |  | GERENCIA | PROV-CARPA | SI | BUENO | [8 empty] | 1006086
MUE-078P | N/A | 2021-12-15 | ESE | MESA PLASTICA | N/A | N/A | N/A | MUE | LABORATORIO |  | LABORATORIO | PROV-CARPA | SI | BUENO | [8 empty] | 1006086
MUE-093P | N/A | 2021-12-15 | DONACION | MESA PLASTICA | N/A | N/A | N/A | MUE | ADMISIONES |  | ADMISIONES | PROV-CARPA | SI | BUENO | [8 empty] | 1006086
MUE-104P | N/A | 2021-12-15 | ESE | MESA PLASTICA | RIMAX | N/A | N/A | MUE | VACUNACION |  | VACUNACION | PROV-CARPA | SI | BUENO | [8 empty] | 1006086
MUE-108P | N/A | 2021-12-15 | ESE | MESA PLASTICA | N/A | N/A | N/A | MUE | ODONTOLOGIA |  | ODONTOLOGIA | PROV-CARPA | SI | BUENO | [8 empty] | 1006086
MUE-109P | N/A | 2021-12-15 | ESE | MESA PLASTICA | N/A | N/A | N/A | MUE | ODONTOLOGIA |  | ODONTOLOGIA | PROV-CARPA | SI | BUENO | [8 empty] | 1006086
MUE-113P | N/A | 2021-12-15 | ESE | MESA PLASTICA | N/A | N/A | N/A | MUE | ODONTOLOGIA |  | ODONTOLOGIA | PROV-CARPA | SI | BUENO | [8 empty] | 1006086
MUE-131P | N/A | 2021-12-16 | DONACION | MESA PLASTICA | N/A | N/A | N/A | MUE | HOSPITALIZACION COVID |  | HOSPITALIZACION COVID | PROV-CARPA | SI | BUENO | [8 empty] | 1006086
NO TIENE | ADZ01852 | 2021-12-16 | GOB | MESA RIÑON | N/A | N/A | N/A | MUE | HOSPITAL LOCAL |  | GENERAL | PROVIDENCIA | NO | MALO | 2021-04-15 | No encontrado 15/04/2021 | No encontrado | [5 empty] | 1006086
NO TIENE | ADZ01827 | 2021-12-16 | GOB | MESA RIÑON | N/A | N/A | N/A | MUE | HOSPITAL LOCAL |  | ODONTOLOGIA | PROVIDENCIA | NO | MALO | 2021-04-15 | Encontrada | Devolucion | [5 empty] | 1006086
BIO-0433S | BIO-1897S | 2021-12-06 | GOB | MICROPIPETA | TRANSFERPETTE | 50 ul | 10Z4953 | BIO | LABORATORIO |  | GENERAL | SPA | SI | BUENO | 2023-07-27 | [7 empty] | 1006086
BIO-031P | N/A | 2021-12-15 | ESE | MICROPIPETA | TRANSFERPETTE | 10-100 UL | N/A | BIO | LABORATORIO |  | P1 LABORATORIO | PROV-CARPA | SI | REGULAR | [8 empty] | 1006086
BIO-033P | BIO-0229S | 2021-12-15 | GOB | MISCROSCOPIO | OLYMPUS | CX31 | 6L06344 | BIO | LABORATORIO |  | LABORATORIO | PROVIDENCIA | SI | BUENO | 2021-04-14 |  | Devolucion | [5 empty] | 1006086
TICS-0023S | N/A | 2021-12-14 | HDSAI | CPU | HP | ELITE DESK | MXL0512ZQ5 | TICS | CONSULTA EXTERNA |  | CONSULTORIO | PROVIDENCIA | SI | BUENO |  |  |  | 1886246 |  | FVE 2127 | 2021-08-03 | HARDWARE ASESORIAS SOFTWARE LTDA | 1006086
TICS-0029S | N/A |  | HDSAI | MONITOR DE COMPUTADOR | HP | V194 18.5 | 3CQ0460LZ4 | TICS | PROVIDENCIA |  | PROVIDENCIA | PROVIDENCIA | SI | BUENO | [8 empty] | 1006086
TICS-015P | N/A | 2021-12-15 | HDSAI | MONITOR DE COMPUTADOR | HP | PRODISPLAY P201 | 3CQ30914T5 | TICS | ADMISIONES |  | ADMISIONES | PROV-CARPA | NO | MALO | [8 empty] | 1006086
TICS-016P | N/A | 2021-12-15 | HDSAI | MONITOR DE COMPUTADOR | OAC | 185LM00019 | AOBH91A001015 | TICS | ADMISIONES |  | ADMISIONES | PROV-CARPA | NO | MALO | [8 empty] | 1006086
TICS-021P | N/A | 2021-12-15 | ESE | MONITOR DE COMPUTADOR | LENOVO | THINKVISION | CN750A0N070011631066H | TICS | VACUNACION |  | VACUNACION | PROV-CARPA | NO | MALO | [8 empty] | 1006086
TICS-022P | N/A | 2021-12-16 | ESE | MONITOR DE COMPUTADOR | PCMART | N/A | N/A | TICS | UNIDAD MOVIL |  | UNIDAD MOVIL | PROV-CARPA | SI | BUENO | [8 empty] | 1006086
MUE-156P | N/A |  | HDSAI | ESCRITORIO | N/A | DOS CAJONES | N/A | MUE | PROVIDENCIA |  | GENERAL | PROVIDENCIA | SI | BUENO |  |  |  | NO SE TIENE INFORMACION |  | NO SE TIENE | 2022-03-10 | NO SE TIENE INFORMACION | 1006086
MUE-157P | N/A |  | HDSAI | ESCRITORIO | N/A | UN CAJON | N/A | MUE | PROVIDENCIA |  | GENERAL | PROVIDENCIA | SI | BUENO |  |  |  | NO SE TIENE INFORMACION |  | NO SE TIENE | 2022-03-10 | NO SE TIENE INFORMACION | 1006086
Note on K1: COMPUTADOR: Digitar el codigo de la Ubicación creada en el sistema
Note on S1: COMPUTADOR: Valor del Activo incluido IVA si maneja
Note on T1: COMPUTADOR: Dejar en 0 si no tiene valorizaciones
Note on Y1: COMPUTADOR: 0= no 1= si
Note on AA1: COMPUTADOR: 1. Compra directa 2. Comodato 3. Comodato tercerizado 4. Donación 5. Traspaso de bienes 6. Otro concepto 7. Leasing financiero 8. Renting financiero 9. Renting operativo
Note on AC1: COMPUTADOR: 1 = Dias 2 = Mes 3= año
Note on AD1: COMPUTADOR: 1 = Linea Recta

## DEVOLUCION
COD ESE | CODIGO | F.DEVOLUCION | PROPT | DESCRIPCION | MARCA | MODELO | SERIE | CLASIFICACION | SERVICIO | Localización | UBICACIÓN | SEDE | FUNCI | ESTA. FIS | OBSERVACION
BIO-0217S | BIO-2747S | 2021 | ICU MEDICAL (COMODATO) | BOMBA DE INFUSION | HOSPIRA | PLUM A + | 75242362 | BIO | BODEGA BIOMEDICA |  | BODEGA BIOMEDICA | HOS | NO | BUENO | SE DEVUELVEN AL PROVEEDOR
BIO-0233S | BIO-2752S | 2021 | ICU MEDICAL (COMODATO) | BOMBA DE INFUSION | HOSPIRA | PLUM A + | 21398101 | BIO | QUIRURGICA |  | DEPOSITO | HOS | SI | BUENO | SE DEVUELVEN AL PROVEEDOR
BIO-0740S | BIO-2753S | 2021 | ICU MEDICAL (COMODATO) | BOMBA DE INFUSION | HOSPIRA | PLUM A + | 17949477 | BIO | BODEGA BIOMEDICA |  | BODEGA BIOMEDICA | HOS | SI | BUENO | SE DEVUELVEN AL PROVEEDOR
BIO-0746S | BIO-2757S | 2021 | ICU MEDICAL (COMODATO) | BOMBA DE INFUSION | HOSPIRA | PLUM A + | 18449367 | BIO | HOSPITALIZACION COVID |  | HAB 321 | HOS | SI | BUENO | SE DEVUELVEN AL PROVEEDOR
BIO-0309S | BIO-2758S | 2021 | ICU MEDICAL (COMODATO) | BOMBA DE INFUSION | ICU MEDICAL | PLUM A + | 18446928 | BIO | UCI NEONATAL |  | INTENSIVO | HOS | SI | BUENO | SE DEVUELVEN AL PROVEEDOR
BIO-0752S | BIO-2759S | 2021 | ICUMEDICA COMODATO | BOMBA DE INFUSION | HOSPIRA | PLUM A+ | 75240679 | BIO | HOSPITALIZACION COVID |  | HAB 322 | HOS | SI | BUENO | SE DEVUELVEN AL PROVEEDOR
BIO-681S | BIO-0445S | 2021 | ICU MEDICAL (COMODATO) | BOMBA DE INFUSION | HOSPIRA | PLUM A+ | 18443498 | BIO | UCI ADULTO |  | CUBICULO 4 | HOS |  | BUENO | SE DEVUELVEN AL PROVEEDOR
BIO-0862S | BIO-0449S | 2021 | ICU MEDICAL (COMODATO) | BOMBA DE INFUSION | HOSPIRA | PLUM A+ | 18443468 | BIO | CIRUGIA |  | DEPOSITO DE EQUIPOS | HOS | SI | BUENO | SE DEVUELVEN AL PROVEEDOR
BIO-0675S | BIO-2316S | 2021 | ICU MEDICAL (COMODATO) | BOMBA DE INFUSION | HOSPIRA | PLUM A+ | 75242224 | BIO | UCI ADULTO |  | DEPOSITO DE EQUIPOS | HOS | SI | BUENO | SE DEVUELVEN AL PROVEEDOR
BIO-0039S | BIO-2701S | 2021 | ICU MEDICAL (COMODATO) | BOMBA DE INFUSION | HOSPIRA | PLUM A+ | 18442549 | BIO | UCI ADULTOS |  | CUBICULO 6 | HOS | SI | BUENO | SE DEVUELVEN AL PROVEEDOR
BIO-0038S | BIO-2540S | 2021 | ICU MEDICAL (COMODATO) | BOMBA DE INFUSION | HOSPIRA | PLUM A+ | 18461418 | BIO | UCI ADULTOS |  | DEPOSITO DE EQUIPOS | HOS | SI | BUENO | SE DEVUELVEN AL PROVEEDOR
BIO-0214S | BIO-0448S | 2021 | ICU MEDICAL (COMODATO) | BOMBA DE INFUSION | HOSPIRA | PLUM A+ | 18443301 | BIO | QUIRURGICA |  | DEPOSITO | HOS | SI | BUENO | SE DEVUELVEN AL PROVEEDOR
BIO-0224S | BIO-0446S | 2021 | ICU MEDICAL (COMODATO) | BOMBA DE INFUSION | HOSPIRA | PLUM A+ | 18443399 | BIO | QUIRURGICA |  | DEPOSITO | HOS | SI | BUENO | SE DEVUELVEN AL PROVEEDOR
BIO-0225S | BIO-0415S | 2021 | ICU MEDICAL (COMODATO) | BOMBA DE INFUSION | HOSPIRA | XL | 17108989 | BIO | BODEGA BIOMEDICA |  | BODEGA BIOMEDICA | HOS | NO | MALO | SE DEVUELVEN AL PROVEEDOR
BIO-0228 | BIO-2306 | 2021 | ICU MEDICAL (COMODATO) | BOMBA DE INFUSION | HOSPIRA | PLUM A+ | 18448874 | BIO | QUIRUGICA |  | DEPOSITO | HOS | SI | BUENO | SE DEVUELVEN AL PROVEEDOR
BIO-0230S | BIO-2424S | 2021 | ICU MEDICAL (COMODATO) | BOMBA DE INFUSION | HOSPIRA | PLUM A+ | 75242130 | BIO | BODEGA BIOMEDICA |  | BODEGA BIOMEDICA | HOS | NO | MALO | SE DEVUELVEN AL PROVEEDOR
BIO-0235S | BIO-0436S | 2021 | ICU MEDICAL (COMODATO) | BOMBA DE INFUSION | HOSPIRA | PLUM A+ | 18443473 | BIO | QUIRURGICA |  | DEPOSITO | HOS | SI | BUENO | SE DEVUELVEN AL PROVEEDOR
BIO-0244S | BIO-0124S | 2021 | ICU MEDICAL (COMODATO) | BOMBA DE INFUSION | HOSPIRA | PLUM A+ | 18443479 | BIO | QUIRUGICA |  | DEPOSITO | HOS | SI | BUENO | SE DEVUELVEN AL PROVEEDOR
BIO-0258S | BIO-0408S | 2021 | ICU MEDICAL (COMODATO) | BOMBA DE INFUSION | HOSPIRA | XL | 17109384 | BIO | BODEGA BIOMEDICA |  | BODEGA BIOMEDICA | HOS | NO | MALO | SE DEVUELVEN AL PROVEEDOR
BIO-0259S | BIO-0437S | 2021 | ICU MEDICAL (COMODATO) | BOMBA DE INFUSION | HOSPIRA | XL | 17109004 | BIO | BODEGA BIOMEDICA |  | SOTANO | HOS | NO | MALO | SE DEVUELVEN AL PROVEEDOR
BIO-0282S | BIO-2688S | 2021 | ICU MEDICAL (COMODATO) | BOMBA DE INFUSION | HOSPIRA | PLUM A+ | 18485784 | BIO | UCI NEONATAL |  | BASICO | HOS | SI | BUENO | SE DEVUELVEN AL PROVEEDOR
BIO-0294S | BIO-2693S | 2021 | ICU MEDICAL (COMODATO) | BOMBA DE INFUSION | HOSPIRA | PLUM A+ | 75262763 | BIO | UCI NEONATAL |  | INTERMEDIO | HOS | SI | BUENO | SE DEVUELVEN AL PROVEEDOR
BIO-0292S | BIO-2669S | 2021 | ICU MEDICAL (COMODATO) | BOMBA DE INFUSION | HOSPIRA | PLUM A+ | 18480492 | BIO | UCI NEONATAL |  | INTERMEDIO | HOS | SI | BUENO | SE DEVUELVEN AL PROVEEDOR
BIO-0295S | BIO-2544S | 2021 | ICU MEDICAL (COMODATO) | BOMBA DE INFUSION | HOSPIRA | PLUM A+ | 18473276 | BIO | UCI NEONATAL |  | INTERMEDIO | HOS | SI | BUENO | SE DEVUELVEN AL PROVEEDOR
BIO-0306S | BIO-2573S | 2021 | ICU MEDICAL (COMODATO) | BOMBA DE INFUSION | HOSPIRA | PLUM A+ | 75260499 | BIO | UCI NEONATAL |  | INTENSIVO | HOS | SI | BUENO | SE DEVUELVEN AL PROVEEDOR
BIO-0321S | BIO-0443S | 2021 | ICU MEDICAL (COMODATO) | BOMBA DE INFUSION | HOSPIRA | PLUM A+ | 18443202 | BIO | UCI NEONATAL |  | AISLADOS | HOS | SI | BUENO | SE DEVUELVEN AL PROVEEDOR
BIO-0343S | BIO-0426S | 2021 | ICU MEDICAL (COMODATO) | BOMBA DE INFUSION | HOSPIRA | PLUM A+ | 18443430 | BIO | UCI NEONATAL |  | BASICO | HOS | SI | BUENO | SE DEVUELVEN AL PROVEEDOR
BIO-0347S | BIO-2689S | 2021 | ICU MEDICAL (COMODATO) | BOMBA DE INFUSION | HOSPIRA | PLUM A+ | 75244990 | BIO | SALA DE PARTOS |  | TRABAJO DE PARTO | HOS | SI | BUENO | SE DEVUELVEN AL PROVEEDOR
BIO-0348S | N/A | 2021 | ICU MEDICAL (COMODATO) | BOMBA DE INFUSION | HOSPIRA | PLUM A+ | 18443466 | BIO | SALA DE PARTOS |  | TRABAJO DE PARTO | HOS | SI | BUENO | SE DEVUELVEN AL PROVEEDOR
BIO-0355S | BIO-0447S | 2021 | ICU MEDICAL (COMODATO) | BOMBA DE INFUSION | HOSPIRA | PLUM A+ | 18443357 | BIO | SALA DE PARTOS |  | QX1 | HOS | SI | BUENO | SE DEVUELVEN AL PROVEEDOR
BIO-0375S | BIO-2320S | 2021 | ICU MEDICAL (COMODATO) | BOMBA DE INFUSION | HOSPIRA | PLUM A+ | 18448707 | BIO | SALA DE PARTOS |  | DEPOSITO | HOS | SI | BUENO | SE DEVUELVEN AL PROVEEDOR
BIO-0470S | BIO-0407S | 2021 | ICU MEDICAL (COMODATO) | BOMBA DE INFUSION | HOSPIRA | XL | 17109337 | BIO | IMAGENOLOGIA |  | TOMOGRAFIA | HOS | SI | BUENO | SE DEVUELVEN AL PROVEEDOR
BIO-0515S | BIO-1963S | 2021 | ICU MEDICAL (COMODATO) | BOMBA DE INFUSION | HOSPIRA | PLUM A+ | 75242408 | BIO | URGENCIAS |  | PASILLO INTERNO | HOS | SI | BUENO | SE DEVUELVEN AL PROVEEDOR
BIO-0590S | BIO-0085S | 2021 | ICU MEDICAL (COMODATO) | BOMBA DE INFUSION | HOSPIRA | LIFE CARE XL | 17108362 | BIO | QUIRURGICA |  | HAB 317 | HOS | SI | BUENO | SE DEVUELVEN AL PROVEEDOR
BIO-0602S | BIO-0419S | 2021 | ICU MEDICAL (COMODATO 069) | BOMBA DE INFUSION | HOSPIRA | LIFE CARE XL | 17108850 | BIO | QUIRURGICA |  | HAB 311 | HOS | SI | BUENO | SE DEVUELVEN AL PROVEEDOR
BIO-0606S | BIO-2704S | 2021 | ICU MEDICAL (COMODATO 070) | BOMBA DE INFUSION | HOSPIRA | PLUM A+ | 18443905 | BIO | QUIRURGICA |  | DEPOSITO | HOS | SI | BUENO | SE DEVUELVEN AL PROVEEDOR
BIO-0121S | BIO-2425S | 2021 | ICUMEDICA COMODATO | BOMBA DE INFUSION | HOSPIRA | PLUM A+ | 75242245 | BIO | UCI COVID |  | CUBICULO 7 | HOS | SI | BUENO | SE DEVUELVEN AL PROVEEDOR
BIO-0757S | BIO-0451S | 2021 | ICUMEDICA COMODATO | BOMBA DE INFUSION | HOSPIRA | LIFE CARE XL | 17109315 | BIO | HOSPITALIZACION COVID |  | HAB 318 | HOS | SI | BUENO | SE DEVUELVEN AL PROVEEDOR
BIO-0852S | BIO-2698S | 2021 | ICUMEDICA COMODATO | BOMBA DE INFUSION | HOSPIRA | PLUM A+ | 18444686 | BIO | CIRUGIA |  | DEPOSITO DE EQUIPOS | HOS | SI | BUENO | SE DEVUELVEN AL PROVEEDOR
BIO-0854S | BIO-1739S | 2021 | ICUMEDICA COMODATO | BOMBA DE INFUSION | HOSPIRA | PLUM A+ | 18473259 | BIO | CIRUGIA |  | DEPOSITO DE EQUIPOS | HOS | SI | BUENO | SE DEVUELVEN AL PROVEEDOR
BIO-0810S | BIO-2697S | 2021 | ICUMEDICA COMODATO | BOMBA DE INFUSION | HOSPIRA | PLUM A+ | 18446988 | BIO | HOSPITALIZACION COVID |  | INTENSIVO | HOS | SI | BUENO | SE DEVUELVEN AL PROVEEDOR
BIO-0951S | BIO-0435S | 2021 | COMODATO HOSPIRA | BOMBA DE INFUSION | HOSPIRA | PLUM A+ | 18443353 | BIO | QUIRURGICA |  | DEPOSITO | HOS | SI | BUENO | SE DEVUELVEN AL PROVEEDOR
BIO-0184S | BIO-2692S | 2021 | ICUMEDICAL (COMODATO) | BOMBA DE INFUSION | HOSPIRA | PLUM A+ | 18439699 | BIO | BODEGA BIOMEDICA |  | BODEGA BIOMEDICA | HOS | SI | BUENO | SE DEVUELVEN AL PROVEEDOR
BIO-0185S | BIO-2762S | 2021 | ICUMEDICAL (COMODATO) | BOMBA DE INFUSION | HOSPIRA | PLUM A+ | 18446189 | BIO | BODEGA BIOMEDICA |  | BODEGA BIOMEDICA | HOS | NO | MALO | SE DEVUELVEN AL PROVEEDOR
BIO-1168S | BIO-2572S | 2021 | ICUMEDICAL (COMODATO) | BOMBA DE INFUSION | HOSPIRA | PLUM A+ | 18445787 | BIO | BODEGA BIOMEDICA |  | BODEGA BIOMEDICA | HOS | NO | MALO | SE DEVUELVEN AL PROVEEDOR
BIO-1169S | BIO-1612S | 2021 | ICUMEDICAL (COMODATO) | BOMBA DE INFUSION | HOSPIRA | XL | 17108746 | BIO | BODEGA BIOMEDICA |  | BODEGA BIOMEDICA | HOS | NO | MALO | SE DEVUELVEN AL PROVEEDOR
BIO-1177S | BIO-0090S | 2021 | ICUMEDICAL (COMODATO) | BOMBA DE INFUSION | HOSPIRA | XL | 17108325 | BIO | BODEGA BIOMEDICA |  | BODEGA BIOMEDICA | HOS | NO | MALO | SE DEVUELVEN AL PROVEEDOR
BIO-1178S | BIO-2754S | 2021 | ICUMEDICAL (COMODATO) | BOMBA DE INFUSION | HOSPIRA | PLUM A+ | 18446058 | BIO | BODEGA BIOMEDICA |  | BODEGA BIOMEDICA | HOS | NO | MALO | SE DEVUELVEN AL PROVEEDOR
BIO-1179S | BIO-2756S | 2021 | ICUMEDICAL (COMODATO) | BOMBA DE INFUSION | HOSPIRA | PLUM A+ | 18440099 | BIO | BODEGA BIOMEDICA |  | BODEGA BIOMEDICA | HOS | NO | MALO | SE DEVUELVEN AL PROVEEDOR
BIO-1180S | BIO-0084S | 2021 | ICUMEDICAL (COMODATO) | BOMBA DE INFUSION | HOSPIRA | XL | 17108276 | BIO | BODEGA BIOMEDICA |  | BODEGA BIOMEDICA | HOS | NO | MALO | SE DEVUELVEN AL PROVEEDOR
BIO-1217S | BIO-0401S | 2021 | ICUMEDICAL (COMODATO) | BOMBA DE INFUSION | HOSPIRA | PLUM A+ | 18443211 | BIO | BODEGA BIOMEDICA |  | BODEGA BIOMEDICA | HOS | NO | MALO | SE DEVUELVEN AL PROVEEDOR
BIO-1231S | BIO-2702S | 2021 | ICUMEDICAL (COMODATO) | BOMBA DE INFUSION | HOSPIRA | PLUM A+ | 75241124 | BIO | BODEGA BIOMEDICA |  | BODEGA BIOMEDICA | HOS | NO | MALO | SE DEVUELVEN AL PROVEEDOR
BIO-1242S | BIO-0091S | 2021 | ICUMEDICAL (COMODATO) | BOMBA DE INFUSION | HOSPIRA | XL | 17108349 | BIO | BODEGA BIOMEDICA |  | BODEGA BIOMEDICA | HOS | NO | MALO | SE DEVUELVEN AL PROVEEDOR
BIO-1300S | BIO-0453S | 2021 | ICUMEDICAL (COMODATO) | BOMBA DE INFUSION | HOSPIRA | XL | 17109364 | BIO | BODEGA BIOMEDICA |  | BODEGA BIOMEDICA | HOS | SI | BUENO | SE DEVUELVEN AL PROVEEDOR
BIO-1301S | BIO-2355S | 2021 | ICUMEDICAL (COMODATO) | BOMBA DE INFUSION | HOSPIRA | PLUM A+ | 18442364 | BIO | BODEGA BIOMEDICA |  | BODEGA BIOMEDICA | HOS | SI | BUENO | SE DEVUELVEN AL PROVEEDOR
BIO-1302S | BIO-1609S | 2021 | ICUMEDICAL (COMODATO) | BOMBA DE INFUSION | HOSPIRA | XL | 17108888 | BIO | BODEGA BIOMEDICA |  | BODEGA BIOMEDICA | HOS | SI | BUENO | SE DEVUELVEN AL PROVEEDOR
BIO-1299S | BIO-2760S | 2021 | ICUMEDICAL (COMODATO) | BOMBA DE INFUSION | HOSPIRA | PLUM A+ | 18438856 | BIO | BODEGA BIOMEDICA |  | BODEGA BIOMEDICA | HOS | SI | BUENO | SE DEVUELVEN AL PROVEEDOR
BIO-1303S | BIO-0454S | 2021 | ICUMEDICAL (COMODATO) | BOMBA DE INFUSION | HOSPIRA | XL | 17108778 | BIO | BODEGA BIOMEDICA |  | BODEGA BIOMEDICA | HOS | SI | BUENO | SE DEVUELVEN AL PROVEEDOR
BIO-0183S | BIO-2700S | 2021 | ICUMEDICAL (COMODATO) | BOMBA DE INFUSION | HOSPIRA | PLUM A+ | 18449415 | BIO | BODEGA BIOMEDICA |  | BODEGA BIOMEDICA | HOS | SI | BUENO | SE DEVUELVEN AL PROVEEDOR
BIO-1305S | BIO-0460S | 2021 | ICUMEDICAL (COMODATO) | BOMBA DE INFUSION | HOSPIRA | XL | 17109370 | BIO | BODEGA BIOMEDICA |  | BODEGA BIOMEDICA | HOS | SI | BUENO | SE DEVUELVEN AL PROVEEDOR
BIO-1307S | BIO-0402S | 2021 | ICUMEDICAL (COMODATO) | BOMBA DE INFUSION | HOSPIRA | PLUM A+ | 184434365 | BIO | BODEGA BIOMEDICA |  | BODEGA BIOMEDICA | HOS | SI | BUENO | SE DEVUELVEN AL PROVEEDOR
BIO-1306S | BIO-0440S | 2021 | ICUMEDICAL (COMODATO) | BOMBA DE INFUSION | HOSPIRA | XL | 17109380 | BIO | BODEGA BIOMEDICA |  | BODEGA BIOMEDICA | HOS | SI | BUENO | SE DEVUELVEN AL PROVEEDOR
BIO-0182S | BIO-1610S | 2021 | ICUMEDICAL (COMODATO) | BOMBA DE INFUSION | HOSPIRA | XL | 17108898 | BIO | BODEGA BIOMEDICA |  | BODEGA BIOMEDICA | HOS | SI | BUENO | SE DEVUELVEN AL PROVEEDOR
BIO-1308S | BIO-0421S | 2021 | ICUMEDICAL (COMODATO) | BOMBA DE INFUSION | HOSPIRA | XL | 17109423 | BIO | BODEGA BIOMEDICA |  | BODEGA BIOMEDICA | HOS | SI | BUENO | SE DEVUELVEN AL PROVEEDOR
BIO-0181S | BIO-0434S | 2021 | ICUMEDICAL (COMODATO) | BOMBA DE INFUSION | HOSPIRA | PLUM A+ | 18443413 | BIO | BODEGA BIOMEDICA |  | BODEGA BIOMEDICA | HOS | SI | BUENO | SE DEVUELVEN AL PROVEEDOR
BIO-1312S | BIO-0425S | 2021 | ICUMEDICAL (COMODATO) | BOMBA DE INFUSION | HOSPIRA | PLUM A+ | 18443229 | BIO | BODEGA BIOMEDICA |  | BODEGA BIOMEDICA | HOS | SI | BUENO | SE DEVUELVEN AL PROVEEDOR
BIO-1311S | BIO-2699S | 2021 | ICUMEDICAL (COMODATO) | BOMBA DE INFUSION | HOSPIRA | PLUM A+ | 75246191 | BIO | BODEGA BIOMEDICA |  | BODEGA BIOMEDICA | HOS | SI | BUENO | SE DEVUELVEN AL PROVEEDOR
BIO-1310S | BIO-2541S | 2021 | ICUMEDICAL (COMODATO) | BOMBA DE INFUSION | HOSPIRA | PLUM A+ | 17952256 | BIO | BODEGA BIOMEDICA |  | BODEGA BIOMEDICA | HOS | SI | BUENO | SE DEVUELVEN AL PROVEEDOR
BIO-1309S | BIO-0406S | 2021 | ICUMEDICAL (COMODATO) | BOMBA DE INFUSION | HOSPIRA | PLUM A+ | 18443285 | BIO | BODEGA BIOMEDICA |  | BODEGA BIOMEDICA | HOS | SI | BUENO | SE DEVUELVEN AL PROVEEDOR
BIO-1313S | BIO-2701S | 2021 | ICUMEDICAL (COMODATO) | BOMBA DE INFUSION | HOSPIRA | PLUM A+ | 18442549 | BIO | BODEGA BIOMEDICA |  | BODEGA BIOMEDICA | HOS | SI | BUENO | SE DEVUELVEN AL PROVEEDOR
BIO-1314S | N/A | 2021 | ICUMEDICAL (COMODATO) | BOMBA DE INFUSION | HOSPIRA | PLUM A+ | 17956702 | BIO | BODEGA BIOMEDICA |  | BODEGA BIOMEDICA | HOS | SI | BUENO | SE DEVUELVEN AL PROVEEDOR
BIO-1315S | BIO-0455S | 2021 | ICUMEDICAL (COMODATO) | BOMBA DE INFUSION | HOSPIRA | XL | 17109345 | BIO | BODEGA BIOMEDICA |  | BODEGA BIOMEDICA | HOS | SI | BUENO | SE DEVUELVEN AL PROVEEDOR
BIO-1316S | BIO-0474S | 2021 | ICUMEDICAL (COMODATO) | BOMBA DE INFUSION | HOSPIRA | XL | 17109389 | BIO | BODEGA BIOMEDICA |  | BODEGA BIOMEDICA | HOS | SI | BUENO | SE DEVUELVEN AL PROVEEDOR
BIO-1317S | BIO-2318S | 2021 | ICUMEDICAL (COMODATO) | BOMBA DE INFUSION | HOSPIRA | PLUM A+ | 75242164 | BIO | BODEGA BIOMEDICA |  | BODEGA BIOMEDICA | HOS | SI | BUENO | SE DEVUELVEN AL PROVEEDOR
BIO-1318S | BIO-2703S | 2021 | ICUMEDICAL (COMODATO) | BOMBA DE INFUSION | HOSPIRA | PLUM A+ | 75242073 | BIO | BODEGA BIOMEDICA |  | BODEGA BIOMEDICA | HOS | SI | BUENO | SE DEVUELVEN AL PROVEEDOR
BIO-1320S | N/A | 2021 | ICUMEDICAL (COMODATO) | BOMBA DE INFUSION | HOSPIRA | PLUM A+ | 18466315 | BIO | BODEGA BIOMEDICA |  | BODEGA BIOMEDICA | HOS | SI | BUENO | SE DEVUELVEN AL PROVEEDOR
BIO-1319S | N/A | 2021 | ICUMEDICAL (COMODATO) | BOMBA DE INFUSION | HOSPIRA | PLUM A+ | 23056417 | BIO | BODEGA BIOMEDICA |  | BODEGA BIOMEDICA | HOS | SI | BUENO | SE DEVUELVEN AL PROVEEDOR
BIO-1323S | BIO-2303S | 2021 | ICUMEDICAL (COMODATO) | BOMBA DE INFUSION | HOSPIRA | PLUM A+ | 18471611 | BIO | BODEGA BIOMEDICA |  | BODEGA BIOMEDICA | HOS | SI | BUENO | SE DEVUELVEN AL PROVEEDOR
BIO-1324S | BIO-2309S | 2021 | ICUMEDICAL (COMODATO) | BOMBA DE INFUSION | HOSPIRA | PLUM A+ | 18781983 | BIO | BODEGA BIOMEDICA |  | BODEGA BIOMEDICA | HOS | SI | BUENO | SE DEVUELVEN AL PROVEEDOR
BIO-1325S | BIO-2751S | 2021 | ICUMEDICAL (COMODATO) | BOMBA DE INFUSION | HOSPIRA | PLUM A+ | 75240024 | BIO | BODEGA BIOMEDICA |  | BODEGA BIOMEDICA | HOS | SI | BUENO | SE DEVUELVEN AL PROVEEDOR
BIO-1326S | BIO-0422S | 2021 | ICUMEDICAL (COMODATO) | BOMBA DE INFUSION | HOSPIRA | PLUM A+ | 18443266 | BIO | BODEGA BIOMEDICA |  | BODEGA BIOMEDICA | HOS | SI | BUENO | SE DEVUELVEN AL PROVEEDOR
BIO-1327S | BIO-2668S | 2021 | ICUMEDICAL (COMODATO) | BOMBA DE INFUSION | HOSPIRA | PLUM A+ | 18440669 | BIO | BODEGA BIOMEDICA |  | BODEGA BIOMEDICA | HOS | SI | BUENO | SE DEVUELVEN AL PROVEEDOR
BIO-0865S | N/A | 2022-02-14 | ALIADO ESTRATEGICO (060) | ARCO EN C | OEC MEDICAL | 7600 | 490937 | BIO | CIRUGIA |  | DEPOSITO DE EQUIPOS | HOS | SI | BUENO |  | 1 | 2022-10-31 | GOBERNACION-SIN INFORMACION | 1006086 | 4
BIO-0480S | BIO-2363S | 2021-12-09 | RX DIGITAL | DIGITALIZADOR | AGFA | CR-75 | 11500089794 | BIO | IMAGENOLOGIA |  | RAYOS X 1 | HOS | SI | BUENO |  |  |  |  | 1006086
BIO-0487S | N/A | 2021-12-09 | RX DIGITAL | MAMOGRAFO | GENERAL ELECTRIC | ZF000DMR | 253225BU7 | BIO | IMAGENOLOGIA |  | MAMOGRAFIA | HOS | SI | BUENO |  |  |  |  | 1006086
BIO-0482S | N/A | 2021-12-09 | RX DIGITAL | ECOGRAFO | TOSHIBA | NEMIO 20 | N/A | BIO | IMAGENOLOGIA |  | ECOGRAFIA 2 | HOS | SI | BUENO |  |  |  |  | 1006086
BIO-0477S | ADZ00528 | 2021-12-07 | RX DIGITAL | IMPRESORA DE PLACA | AGFA | DRYSTAR3000 | N/A | BIO | IMAGENOLOGIA |  | TOMOGRAFIA | HOS | NO | MALO |  |  |  |  | 1006086

## Bajas
COD ESE | CODIGO | FECHA DE BAJA | PROPT | DESCRIPCION | MARCA | MODELO | SERIE | CLASIFICACION | SERVICIO | Localización | UBICACIÓN | SEDE | ESTA. FIS | OBSERVACION | OBSER. GOBER
IND-019P | NO TIENE | 2022-03-01 |  | AIRE ACONDICIONADO | LG | SP122CM | MEZ65257417 | IND | HOSPITAL LOCAL |  | ODONTOLOGIA | PROV HOS | MALO | DESMONTADO
IND-015P | NO TIENE | 2022-03-01 |  | AIRE ACONDICIONADO PORTATIL | GREE | GPC12AE-A3NNA8D | 7134240000028 | IND | ODONTOLOGIA |  | ODONTOLOGIA | PROV-CARPA | MALO | DESMONTADO
IND-007P | NO TIENE | 2022-03-01 |  | AIRE ACONDICIONADO | MABE | MMT12CDBWCC16 | ST18061221FCG0182 | IND | VACUNACION |  | VACUNACION | PROV-CARPA | MALO | DESMONTADO
IND-012P | NO TIENE | 2022-03-01 |  | AIRE ACONDICIONADO | SANKEY | ES-12COLA1 | 3408076160296050120381 | IND | VACUNACION |  | VACUNACION | PROV-CARPA | MALO | DESMONTADO
IND-055S | 0062 | 2022-12-31 | SERMEDIC | AIRE ACONDICIONADO | TGM | MWGLT24S | 3407754250595110120005 | IND | CENTRAL |  | AREA ESTERIL | HOS | MALO | DESMONTADO
IND-142S | NO TIENE |  |  | AIRE ACONDICIONADO | SANKEY |  |  | IND | CIRUGIA |  | CUARTO DE RACK | HOS | BUENO | TIENE UN ERROR
IND-171S | 0061 | 2022-12-31 | SERMEDIC | AIRE ACONDICIONADO | LG | AVNQ40GM14A | MEZ68513321 | IND | CIRUGIA |  | QX1 | HOS | MALO | DESMONTADO
IND-176S | NO TIENE | 2022-12-31 |  | AIRE ACONDICIONADO | LG | AVNQ40GM14A | AVNQ36GM1A4ANWTLCB | IND | CIRUGIA |  | QX2 | HOS | MALO | DESMONTADO
IND-143S | ADZ01448 | 2022-12-31 |  | AIRE ACONDICIONADO | FAN COIL | EWSWX-18 | 180105081 | IND | CONSULTA EXTERNA |  | CUARTO DE RACK | HOS | MALO | DESMONTAR
IND-155S | 4004181 | 2022-12-31 |  | AIRE ACONDICIONADO | FAN COIL | EWSWX-25 | 250305003 | IND | CONSULTA EXTERNA |  | VACUNACION COVID | HOS | MALO | DESMONTAR
IND-182S | ADZ01485 | 2022-12-31 |  | AIRE ACONDICIONADO | SANKEY | ES-24086PR | D20201382011 | IND | CONSULTA EXTERNA |  | PUESTO DE ENFERMERIA | HOS | MALO
IND-184S | NO TIENE | 2022-12-31 |  | AIRE ACONDICIONADO | FAN COIL | EWSWX-12 | 121104066 | IND | CONSULTA EXTERNA |  | CONSULTORIO 106 | HOS | MALO | DESMONTAR
IND-187S | NO TIENE | 2022-12-31 |  | AIRE ACONDICIONADO | SANKEY | ES-12R410A2 | 2403728520876260120965 | IND | CONSULTA EXTERNA |  | CONSULTORIO 104 | HOS | MALO | DESMONTADO
IND-188S | NO TIENE | 2022-12-31 |  | AIRE ACONDICIONADO | FAN COIL | EWSWX-12 | 121104013 | IND | CONSULTA EXTERNA |  | CONSULTORIO 104 | HOS | MALO | DESMONTAR
IND-189S | NO TIENE | 2022-12-31 |  | AIRE ACONDICIONADO | FAN COIL | EWSWX-12 | 121104020 | IND | CONSULTA EXTERNA |  | CONSULTORIO 102 | HOS | MALO | DESMONTAR
IND-181S | ADZ02144 | 2022-12-31 |  | AIRE ACONDICIONADO | FAN COIL | EWSWX-18 | 180105009 | IND | CONSULTA EXTERNA |  | CONSULTORIO 105 | HOS | MALO | DESMONTADO
HOS | 4006080 | 2022-12-31 | GOB | AIRE ACONDICIONADO |  |  |  | IND | IMAGENOLOGIA |  | TOMOGRAFIA | HOS | MALO | DESMONTAR
IND-041S | 4006080 | 2022-12-31 | GOB | AIRE ACONDICIONADO | SANKEY | ES-24R410A2 | 2403728520476210150090 | IND | IMAGENOLOGIA |  | RAYOS X 2 | HOS | MALO | DESMONTAR
IND-044S | 4003046 | 2022-12-31 | GOB | AIRE ACONDICIONADO | TGM | MWZT24S | S11K024280406 | IND | IMAGENOLOGIA |  | RAYOS X 1 | HOS | MALO
IND-046S | 4003047 | 2022-12-31 | GOB | AIRE ACONDICIONADO | TCL | TAC-09CH/H2 | NO TIENE | IND | IMAGENOLOGIA |  | RAYOS X 1 | HOS | MALO
MUE-0502S | 0042 | 2022-12-31 | SERMEDIC | AVANICO DE ESCRITORIO | SAMURAI | TURBO | NO TIENE | MUE | LABORATORIO |  | HEMATOLOGIA | HOS | BUENO
IND-125S | 01534 | 2022-12-31 |  | AIRE ACONDICIONADO | LG | NO TIENE | NO TIENE | IND | PUESTO DE SALUD DE SAN LUIS |  | CONSULTORIO DE MEDICINA INTERNA | SAN LUIS | MALO
IND-132S | NO TIENE |  |  | AIRE ACONDICIONADO | LG | VM122CE NB3 | 503HAZXT7149 | IND | PUESTO DE SALUD DE SAN LUIS |  | CONSULTORIO 1 PUERTA | SAN LUIS | APAGADO
IND-133S | 01336 |  |  | AIRE ACONDICIONADO | LG | VM242CE NC2 | 605HARDB2542 | IND | PUESTO DE SALUD DE SAN LUIS |  | CONSULTORIO | SAN LUIS | BUENO | VENTILA
IND-134S | 01334 |  |  | AIRE ACONDICIONADO | CARRIER | 42KUE048N | 2401612200264230160021 | IND | PUESTO DE SALUD DE SAN LUIS |  | SALA DE ESPERA | SAN LUIS | APAGADO
IND-139S | 01528 |  |  | AIRE ACONDICIONADO | LG | WM122CE NB3 | 503HAWST6945 | IND | PUESTO DE SALUD DE SAN LUIS |  | CONSULTORIO 2 | SAN LUIS | APAGADO
IND-080S | 1698 | 2022-12-31 |  | AIRE ACONDICIONADO | FAN COIL | EWSWX-18 | 180105077 | IND | QUIRURGICA |  | HAB 307 | HOS | MALO | DESMONTAR
IND-081S | 4000484 | 2022-12-31 |  | AIRE ACONDICIONADO | FAN COIL | EWSWX-18 | 180105083 | IND | QUIRURGICA |  | HAB 306 | HOS | MALO | DESMONTAR
IND-083S | ADZ00141 | 2022-12-31 |  | AIRE ACONDICIONADO | FAN COIL | EWSWX-18 | 180105079 | IND | QUIRURGICA |  | HAB 309 | HOS | MALO | DESMONTAR
IND-084S | 1705 | 2022-12-31 |  | AIRE ACONDICIONADO | FAN COIL | EWSWX-18 | 180105080 | IND | QUIRURGICA |  | HAB 311 | HOS | MALO | DESMONTAR
IND-022S | 400252 | 2022-12-31 |  | AIRE ACONDICIONADO | SANKEY | ES24R410N5 | 240274115096B190150096 | IND | SALA DE PARTO |  | TRABAJO DE PARTO | HOS | MALO | DESMONTADO
IND-023S | 0063 | 2022-12-31 | SERMEDIC | AIRE ACONDICIONADO | SANKEY | ES24R410B5 | A24190700150 | IND | SALA DE PARTO |  | QX1 | HOS | MALO | DESMONTADO
IND-016S | NO TIENE |  | GOB | AIRE ACONDICIONADO | SAMSUNG | AR09HCFNNWKN | 04349H-0 | IND | UCI NEO |  | CUARTO MEDICO | HOS | BUENO
MUE-0382S | NO TIENE | 2022-12-31 | GOB | AVANICO DE PIE | SAMURAI | TURBO | NO TIENE | IND | UCI NEO |  | AREA DE DESCANSO | HOS | MALO
IND-050S | 4006035 | 2022-12-31 | GOB | AIRE ACONDICIONADO | SANKEY | ES-12R410A2 | 2403728520876260120875 | IND | URGENCIAS |  | CONSULTORIO 109 | HOS | MALO | APAGADO
IND-100S | 4006068 | 2022-12-31 |  | AIRE ACONDICIONADO | SANKEY | ES-24R410A2 | NO TIENE | IND | URGENCIAS |  | PUESTO DE ENFERMERIA | HOS | MALO | DESMONTADO
IND-102S | 4006025 | 2022-12-31 |  | AIRE ACONDICIONADO | SANKEY | EK36R410A1 | 2403235000174010160023 | IND | URGENCIAS |  | OBSERVACION MUJERES | HOS | MALO | DESMONTADO
IND-141S | ADZ01423 | 2022-12-31 |  | AIRE ACONDICIONADO | FAN COIL | EWSWX-18 | 180105075 | IND | URGENCIAS |  | CUARTO DE RACK | HOS | MALO | DESMONTAR
IND-034S | NO TIENE | 2023-02-15 |  | AIRE ACONDICIONADO | NO TIENE | MWFFX09S2 | 402225820169100120025 | IND | LABORATORIO |  | SERVICIO TRANSFUSIONAL | HOS | MALO | DESMONTADO
IND-037S | NO TIENE | 2023-02-15 | GOB | AIRE ACONDICIONADO | SANKEY | ES-24R410A5 | NO TIENE | IND | LABORATORIO |  | QUIMICA | HOS | MALO
IND-179S | 4006101 | 2023-02-17 |  | AIRE ACONDICIONADO | SANKEY | ES-24R410M5 | 240274115096B190150114 | IND | CIRUGIA |  | RECUPERACION | HOS | MALO
IND-170S | 4002545 | 2022-01-12 | ESE | AIRE ACONDICIONADO | CLASSIC | MWFFC24S2 | 24024221706692900120028 | IND | CIRUGIA |  | QX1 | HOS | MALO | DESMONTADO
MUE-1668S | ADZ01456 |  | ESE | SILLA ERGONOMICA | NO TIENE | NO TIENE | NO TIENE | MUE | CIRUGIA |  | PUESTO DE ENFERMERIA | HOS | MALO | MALO
MUE-0489S | ADZ00478 |  | GOB | SILLA ERGONOMICA | N/A | N/A | N/A | MUE | LABORATORIO |  | RECEPCION | HOS | MALO | MALO | 2021-04-06
MUE-1252S | 4009265 | 2022-01-31 | ESE | SILLA ERGONOMICA | NO TIENE | NO TIENE | NO TIENE | MUE | CONSULTA EXTERNA |  | VACUNACION COVID | HOS | MALO | MALO
MUE-1170 | 4009275 | 2022-01-22 | ESE | SILLA ERGONOMICA | NO TIENE | NO TIENE | NO TIENE | MUE | FACTURACION |  | FACTURACION PISO 3 | HOS | MALO | MALO
MUE-0681S | 0067 | 2021-12-23 | SERMEDIC | SILLA ERGONOMICA | NO TIENE | NO TIENE | NO TIENE | MUE | URGENCIAS |  | ADMISIONES | HOS | MALO | MALO
MUE-0829S | 4010792 | 2022-01-05 | ESE | SILLA ERGONOMICA | NO TIENE | NO TIENE | NO TIENE | MUE | CONSULTA EXTERNA |  | ATENCION AL USUARIO | HOS | MALO | MALO
MUE-1132S | NO TIENE | 2022-01-22 | ESE | SILLA ERGONOMICA | NO TIENE | NO TIENE | NO TIENE | MUE | FARMACIA |  | BODEGA FARMACIA | HOS | MALO | MALO
MUE-0919S | 4000766 | 2022-01-08 | ESE | SILLA ERGONOMICA | NO TIENE | NO TIENE | NO TIENE | MUE | QUIRURGICA |  | PUESTO DE ENFERMERIA | HOS | MALO | MALO
MUE-1756S | ADZ01028 | 2022-02-22 | ESE | SILLA ERGONOMICA | NO TIENE | NO TIENE | NO TIENE | MUE | CONSULTA EXTERNA |  | CONSULTORIO 104 | HOS | MALO | MALO
MUE-0612S | 1288 | 2021-12-13 | GOB | SILLA ERGONOMICA | N/A | N/A | N/A | MUE | URGENCIAS |  | TRIAGE | HOS | MALO | MALO | 2021-04-17
MUE-1396S | 4009362 | 2022-02-03 | ESE | SILLA ERGONOMICA | NO TIENE | NO TIENE | NO TIENE | MUE | HOSPITALIZACION COVID |  | PUESTO DE ENFERMERIA | HOS | MALO | MALO
MUE-1702S | 4009274 | 2022-02-22 | ESE | SILLA ERGONOMICA | NO TIENE | NO TIENE | NO TIENE | MUE | CONSULTA EXTERNA |  | CONSULTORIO 105 | HOS | MALO | MALO
MUE-0453S | 1013638 | 2021-12-02 | GOB | SILLA ERGONOMICA | NO TIENE | NO TIENE | NO TIENE | MUE | SALA DE PARTOS |  | PUESTO DE ENFERMERIA | HOS | MALO | MALO
MUE-1732S | ADZ01284 | 2022-02-22 | ESE | SILLA ERGONOMICA | NO TIENE | NO TIENE | NO TIENE | MUE | CONSULTA EXTERNA |  | CONSULTORIO 106 | HOS | MALO | MALO
MUE-0812S | 4009360 | 2022-01-05 | ESE | SILLA ERGONOMICA | NO TIENE | NO TIENE | NO TIENE | MUE | CONSULTA EXTERNA |  | ASIGNACION DE CITAS | HOS | MALO | MALO
MUE-0296S | 4009455 | 2021-11-19 | ESE | SILLA ERGONOMICA | NO TIENE | NO TIENE | NO TIENE | MUE | SISTEMAS |  | SISTEMAS | HOS | MALO | MALO
MUE-1744S | ADZ01120 | 2022-02-22 | ESE | SILLA ERGONOMICA | NO TIENE | NO TIENE | NO TIENE | MUE | CONSULTA EXTERNA |  | ADMISIONES PASILLO INTERNO | HOS | MALO | MALO
MUE-1843S | ADZ01081 | 2022-06-16 | HDSAI | SILLA ERGONOMICA | NO TIENE | NO TIENE | NO TIENE | MUE | CONSULTA EXTERNA |  | ESTADISTICA | HOS | MALO | MALO
MUE-0603S | NO TIENE | 2021-12-13 | GOB | SILLA ERGONOMICA | NO TIENE | NO TIENE | NO TIENE | MUE | URGENCIAS |  | RESPIRATORIO | HOS | MALO | MALO
MUE-0454S | 4009364 | 2021-12-02 | GOB | SILLA ERGONOMICA | NO TIENE | NO TIENE | NO TIENE | MUE | SALA DE PARTOS |  | PUESTO DE ENFERMERIA | HOS | MALO | MALO
MUE-0255S | 4009354 | 2021-11-19 | ESE | SILLA ERGONOMICA | NO TIENE | NO TIENE | NO TIENE | MUE | SALUD MENTAL |  | CONSULTORIO | HOS | MALO | MALO
MUE-0920S | 4009372 | 2022-01-08 | ESE | SILLA ERGONOMICA | NO TIENE | NO TIENE | NO TIENE | MUE | QUIRURGICA |  | PUESTO DE ENFERMERIA | HOS | MALO | MALO
MUE-1496S | 4009361 | 2022-02-03 | ESE | SILLA ERGONOMICA | NO TIENE | NO TIENE | NO TIENE | MUE | HOSPITALIZACION COVID |  | PUESTO DE ENFERMERIA | HOS | MALO | MALO
MUE-0631S | 4002285 | 2021-12-13 | ESE | SILLA INTERLOCUTORA | NO TIENE | NO TIENE | NO TIENE | MUE | URGENCIAS |  | PASILLO INTERNO | HOS | MALO | MALO
IND-013S | 4002537 | 2023-04-14 | GOB | AIRE ACONDICIONADO | SANKEY | ES12R410D5 | VKK012000ENP0GDYFJ20760 | IND | SALA DE PARTO |  | CONSULTORIO | HOS | MALO | MALO | BAJA
MUE-1866S | NO TIENE | 2023-05-03 |  | SILLA PLASTICA | NO TIENE | NO TIENE | NO TIENE | MUE | URGENCIAS |  | REFERENCIA Y CONTRAREFERENCIA | HOS | MALO | MALO
IND-172S | 4002551 | 2023-05-06 | ESE | AIRE ACONDICIONADO | CLASSIC | MWFFC24S2 | 24024221 | IND | CIRUGIA |  | QX3 | HOS | MALO | MALO
MUE-0675S | 4009356 | 2021-12-23 | ESE | SILLA ERGONOMICA | NO TIENE | NO TIENE | NO TIENE | MUE | URGENCIAS |  | CONSULTORIO 110 | HOS | MALO | MALO | baja
IND-090S | 4006024 | 2022-07-08 | ESE | AIRE ACONDICIONADO | SANKEY | EK36R410A1 | 240323500074010160024 | IND | URGENCIAS |  | OBSERVACION HOMBRES | HOS | MALO | MALO | BAJA
IND-007S | 4006029 | 2021-12-13 | ESE | AIRE ACONDICIONADO | SANKEY | ES-12R410A2 | 2403728520876260120880 | IND | URGENCIAS |  | SALA ERA | HOS | MALO | malo | baja
COIN 8321 | 4009743 |  |  | IMPRESORA | KYOCERA | FS-4200DN | LPD6752969 | TIC |  |  | INFORMACION |  | MALO
| 1567 |  |  | IMPRESORA |  | PRO 400 | VNB3X00071 | TIC |  |  | FARMACIA HOSPITALIZACION |  | MALO
| 4006115 |  |  | IMPRESORA | KYOCERA ECO | FS-2020D | XVH1X37941 | TIC |  |  | SISTEMAS |  | MALO
8320 | 4009742 |  |  | IMPRESORA | KYOCERA | FS-4200DN | LPD6753586 | TIC |  |  | LOMA |  | MALO
| 1020827 |  |  | CPU | HP |  | MXL2381K09 | TIC |  |  | LOMA ODONTOLOGIA |  | MALO
5873 | 1015824 |  |  | CPU | HP |  | MXL23321D5 | TIC |  |  | SISTEMAS |  | MALO
6074 | 1016066 |  |  | CPU | HP |  | MXL23321KK | TIC |  |  | SISTEMAS |  | MALO
| 1015454 |  |  | CPU | HP |  | MXL2331YGG | TIC |  |  |  |  | MALO
37852 |  |  |  | CPU | PC SMART |  | GBCPR11020925 | TIC |  |  | SISTEMA |  | MALO
37880 |  |  |  | CPU | PC SMART |  | GBCPR11020612 | TIC |  |  | SISTEMA |  | MALO
5556 | 1015514 |  |  | CPU | HP |  | MXL2331XYT | TIC |  |  |  |  | MALO
130109 |  |  |  | CPU | PC SMART |  | GBCPR11030564 | TIC |  |  |  |  | MALO
|  |  |  | PORTATIL | HP 450 |  | 5CG22308QJ | TIC |  |  |  |  | MALO
|  |  |  | PORTATIL | HP 450 |  | 5CG22308J9 | TIC |  |  |  |  | MALO
|  |  |  | PORTATIL | HP 450 |  | 5CG22309CV | TIC |  |  |  |  | MALO
| 4009259 |  |  | SCANNER | CANON | CANON DRC125 | FP319932 | TIC |  |  |  |  | MALO
| 4009016 |  |  | SCANNER | CANON | CANON DRC125 | FP310875 | TIC |  |  |  |  | MALO
20 |  |  |  | SCANNER | CANON | CANON DRC2252 | JJ331292 | TIC |  |  |  |  | MALO
19 |  |  |  | SCANNER | CANON | CANON DRC2252 | JJ331291 | TIC |  |  |  |  | MALO
| 4009008 |  |  | SCANNER | CANON | CANON DRC2010C | EF370487 | TIC |  |  |  |  | MALO
| 4005000 |  |  | SCANNER | HP | HP 700052 | L2730A | TIC |  |  |  |  | MALO
37921 |  |  |  | CPU | PC SMART |  | GBCPR11020628 | TIC |  |  | SISTEMA |  | MALO
6022 | 1016013 |  |  | CPU | HP |  | MXL2331Z5T | TIC |  |  | SISTEMA |  | MALO
| 130040 |  |  | CPU | PC SMART |  | GBCPR11020624 | TIC |  |  |  |  | MALO
1489 | 4004351 |  |  | CPU | HP |  | MXL8140T2Q | TIC |  |  |  |  | MALO
131317 | 37916 |  |  | MONITOR | PC SMART |  | PCCPR01110175 | TIC |  |  | SISTEMA |  | MALO
131180 |  |  |  | MONITOR | PC SMART |  | PCCPR01110696 | TIC |  |  | SISTEMA |  | MALO
|  |  |  | MONITOR | HP |  | 6CM229148P | TIC |  |  | SISTEMA |  | MALO
131227 |  |  |  | MONITOR | PC SMART |  | PCCPR01111031 | TIC |  |  | SISTEMA |  | MALO
|  |  |  | MONITOR | HP |  | 6CM22916CF | TIC |  |  | SISTEMA |  | MALO
|  |  |  | MONITOR | HP |  | 6CM22916CL | TIC |  |  | SISTEMA |  | MALO
|  |  |  | MONITOR | HP |  | 6CM22916LB | TIC |  |  | SISTEMA |  | MALO
|  |  |  | MONITOR | HP |  | 6CM22916PC | TIC |  |  |  |  | MALO
| 131355 |  |  | MONITOR | PC SMART |  | PCCPR01110265 | TIC |  |  |  |  | MALO
5149 | 1015038 |  |  | CPU | HP |  | MXL2331Y1Q | TIC |  |  | SISTEMA |  | MALO
| 1015003 |  |  | CPU | HP |  | MXL2331YZZ | TIC |  |  | SISTEMA |  | MALO
| 1015629 |  |  | CPU | HP |  | MXL2332BP | TIC |  |  | SISTEMA |  | MALO
| 1015967 |  |  | CPU | HP |  | MXL2331Z60 | TIC |  |  | SISTEMA |  | MALO
7102 | 4009437 |  |  | CPU | HP |  | MXL33001HN | TIC |  |  | SISTEMA |  | MALO
5935 | 1015924 |  |  | CPU | HP |  | MXL233120P | TIC |  |  | SISTEMA |  | MALO
6094 | 1016093 |  |  | CPU | HP |  | MXL2331245 | TIC |  |  | SISTEMA |  | MALO
5019 | 1016010 |  |  | CPU | HP |  | MXL2331Z4K | TIC |  |  | SISTEMA |  | MALO
ADZ01772 | ADZ01772 |  |  | AIRE ACONDICIONADO PISO TECHO | FAN COIL | EWSWX-18 |  | IND | RECURSO FISICO |  | MANTENIMIENTO | HOS | MALO | POR DESMONTAR
BIO-1407S | BIO-2606S | 2023-10-31 | HDSAI | CAVITRON | VARIOS 560 | NE171 | 01302011 | BIO | CONSULTA EXTERNA |  | ODONTOLOGIA | HOS | MALO | [8 empty] | 1006086
BIO-0576S | BIO-2207S | 2021-12-23 | GOB | CAVITRON | NSK | VARIOS 560 | 01302014 | BIO | BODEGA BIOMEDICA |  | BODEGA BIOMEDICA | HOS | MALO |  | 44293 |  | Devolucion |  |  |  |  | 1006086
BIO-1297S | BIO-2530S | 2023-11-14 | HDSAI | BOMBA DE INFUSION | HEDY | I7 | 2000117020102410 | BIO | BODEGA BIOMEDICA |  | BODEGA BIOMEDICA | HOS | MALO | [8 empty] | 1006086
BIO-0481S | BIO-0194S | 2023-11-14 | GOB | BASCULA CON TALLIMETRO | DETECTO | 339KL | E16707-0352 | BIO | IMAGENOLOGIA |  | PASILLO | HOS | MALO |  | 2021-04-08 |  | Devolucion | 2185000 | FE1791 | 2022-10-31 | GOBERNACION-ATMEDICA | 1006086 | 4
BIO-0744S | BIO-0038S | 2023-11-14 | GOB | BASCULA PEDIATRICA | DETECTO | 451 | E02810-0274 | BIO | HOSPITALIZACION COVID |  | TRABAJO LIMPIO | HOS | MALO |  | 2021-04-19 |  | Devolucion |  |  |  |  | 1006086
BIO-0459S | N/A | 2023-11-14 | GOB | MISCROSCOPIO | OLYMPUS | CH30 | N/A | BIO | LABORATORIO |  | MICROSCOPIA | HOS | MALO | [8 empty] | 1006086
BIO-0222S | BIO-1064 | 2023-11-14 | GOB | REGULADOR DE VACIO | GEN/AEC | 882 VR | N/A | BIO | MEDICINA INTERNA |  | HAB 411 | HOS | MALO |  | 2021-04-20 | No encontrado 20-04-21 | No encontrado |  |  |  |  | 1006086
BIO-0419S | BIO-0214S | 2023-11-14 | GOB | LECTOR DE MICROELISA | STAT FAX | 303PLUS | 303-4527 | BIO | LABORATORIO |  | QUIMICA | HOS | MALO | [8 empty] | 1006086
BIO-0475S | BIO-0395S | 2023-11-14 | GOB | MAQUINA DE ANESTESIA | OHMEDA | EXCELL110 | AMDTOO369 | BIO | IMAGENOLOGIA |  | TOMOGRAFIA | HOS | MALO |  | 2021-04-08 |  | Devolucion |  |  |  |  | 1006086
BIO-0495S | BIO-1723S | 2023-11-14 | GOB | BASCULA DIGITAL | WELCH ALLYN | 522KLWA | 5220000225 | BIO | BODEGA BIOMEDICA |  | BODEGA BIOMEDICA | HOS | MALO |  | 2021-04-08 |  | Devolucion |  |  |  |  | 1006086
BIO-1218S | BIO-0819S | 2023-11-14 | HDSAI | BASCULA PEDIATRICA | DETECTO | 6735 | 9905-0819S | BIO | BODEGA BIOMEDICA |  | BODEGA BIOMEDICA | HOS | MALO | [8 empty] | 1006086
BIO-0151S | BIO-0070S | 2023-11-14 | GOB | VENTILADOR MECANICO | VIASYS | AVEA | AH02011 | BIO | BODEGA BIOMEDICA |  | BODEGA BIOMEDICA |  | MALO |  | 2021-04-13 |  | Devolucion |  |  |  |  | 1006086
BIO-0317S | BIO-2718S | 2023-11-14 | GOB-UNGRD | BOMBA DE INFUSION | MEDCAPTAIN | HP-60 | 91809920052268 | BIO | UCI NEONATAL |  | AISLADOS | HOS | MALO |  |  |  |  | 4400000 |  | 2020-06-01 | DONADOS POR UNGRD A GOBERNACION | 1006086
BIO-0031S | BIO-2705S | 2023-11-14 | GOB | BOMBA DE INFUSION | MEDCAPTAIN | HP-60 | 91809920052313 | BIO | UCI ADULTOS |  | CUBICULO 5 | HOS | MALO | [8 empty] | 1006086
BIO-0087S | N/A | 2023-11-14 | HDSAI | BOMBA DE INFUSION | MEDCAPTAIN | HP-60 | 91809920052301 | BIO | QUIRURGICA |  | HAB 315 | HOS | MALO | [8 empty] | 1006086
BIO-0080S | BIO-2502S | 2023-11-14 | GOB-DONACION | BOMBA DE INFUSION | HEDY | I7 | 2000117060103148 | BIO | HOSPITALIZACION COVID |  | HAB 318 | HOS | MALO |  | 2021-04-12 |  | Devolucion | 7550000 |  | 2020-06-01 | INVERSION INICIAL UCI COVID | 1006086
BIO-0960S | BIO-2796S | 2023-11-14 | HDSAI | BOMBA DE INFUSION | MEDCAPTAIN | HP-60 | 9024012000408 | BIO | BODEGA BIOMEDICA |  | BODEGA BIOMEDICA | HOS | MALO | [8 empty] | 1006086
BIO-0844S | BIO-0113S | 2023-11-14 | GOB | SERVOCUNA | MEDIX | SM 401 | 188607 | BIO | CIRUGIA |  | QX2 | HOS | MALO |  | 2021-04-09 |  | Devolucion |  |  |  |  | 1006086
BIO-0287S | N/A | 2023-11-14 | GOB | INCUBADORA | OMIDA | 4000 | HCDE00275 | BIO | UCI NEO |  | INTERMEDIO | HOS | MALO | [8 empty] | 1006086
BIO-1205S | BIO-0076S | 2023-11-14 | HDSAI | RAYOS X PORTATIL | SIEMENS | POLYMOBIL III | 03177S16 | BIO | BODEGA BIOMEDICA |  | BODEGA BIOMEDICA | HOS | MALO | [8 empty] | 1006086
BIO-0089S | BIO-2508S | 2023-11-14 | GOB-DONACION | BOMBA DE INFUSION | HEDY | I7 | 2000117060103180 | BIO | BODEGA BIOMEDICA |  | BODEGA BIOMEDICA | HOS | MALO |  | 2021-04-12 |  | Devolucion | 7550000 |  | 2020-06-01 | INVERSION INICIAL UCI COVID | 1006086
BIO-1296S | BIO-2506S | 2023-11-14 | HDSAI | BOMBA DE INFUSION | HEDY | I7 | 2000117060103174 | BIO | BODEGA BIOMEDICA |  | BODEGA BIOMEDICA | HOS | MALO | [8 empty] | 1006086
BIO-0113S | BIO-2513S | 2023-11-14 | HDSAI | BOMBA DE INFUSION | HEDY | I7 | 2000116030600185 | BIO | BODEGA BIOMEDICA |  | BODEGA BIOMEDICA | HOS | MALO | [8 empty] | 1006086
BIO-0599S | BIO-2062S | 2023-11-14 | GOB | MONITOR DE SIGNOS VITALES | WELCH ALLYN | 53N/AO | JA078435 | BIO | QUIRURGICA |  | PASILLO INTERNO | HOS | MALO |  | 2021-04-07 |  | Devolucion |  |  |  |  | 1006086
BIO-1237S | BIO-1214S | 2023-11-14 | HDSAI | MONITOR DE SIGNOS VITALES | WELCH ALLYN | 53TNO | JA094923 | BIO | BODEGA BIOMEDICA |  | BODEGA BIOMEDICA | HOS | MALO | [8 empty] | 1006086
BIO-0162S | BIO-1216S | 2023-11-14 | HDSAI | MONITOR DE SIGNOS VITALES | WELCH ALLYN | 53NTAO | JA088136 | BIO | BODEGA BIOMEDICA |  | BODEGA BIOMEDICA | HOS | MALO | [8 empty] | 1006086
BIO-0596S | BIO-1169S | 2023-11-14 | GOB | MONITOR DE SIGNOS VITALES | WELCH ALLYN | 53N/AO | JA095069 | BIO | QUIRURGICA |  | PASILLO INTERNO | HOS | MALO |  | 2021-04-06 |  | Devolucion |  |  |  |  | 1006086
BIO-1235S | BIO-1160S | 2023-11-14 | HDSAI | MONITOR DE SIGNOS VITALES | WELCH ALLYN | 53NTAO | JA088124 | BIO | BODEGA BIOMEDICA |  | BODEGA BIOMEDICA | HOS | MALO | [8 empty] | 1006086
BIO-1220S | BIO-1180S | 2023-11-14 | HDSAI | REGULADOR DE OXIGENO | WESTER MEDICAL | N/A | ADF9807-0496 | BIO | BODEGA BIOMEDICA |  | BODEGA BIOMEDICA | HOS | MALO | [8 empty] | 1006086
BIO-1221S | BIO-1178S | 2023-11-14 | HDSAI | REGULADOR DE OXIGENO | WESTERN MEDICA | N/A | ADF9807-0496 | BIO | BODEGA BIOMEDICA |  | BODEGA BIOMEDICA | HOS | MALO | [8 empty] | 1006086
BIO-1226S | N/A | 2023-11-14 | HDSAI | REGULADOR DE OXIGENO | N/A | N/A | N/A | BIO | BODEGA BIOMEDICA |  | BODEGA BIOMEDICA | HOS | MALO | [8 empty] | 1006086
BIO-1223S | BIO-4704S | 2023-11-14 | HDSAI | REGULADOR DE OXIGENO | N/A | N/A | N/A | BIO | BODEGA BIOMEDICA |  | BODEGA BIOMEDICA | HOS | MALO | [8 empty] | 1006086
BIO-0684S | BIO-1055S | 2023-11-14 | GOB | SISTEMA DE CALENTAMIENTO DE PACIENTE | NELLCOR | WARM TOUCH | CI0313S103 | BIO | UCI ADULTO |  | CUBICULO 4 | HOS | MALO | [8 empty] | 1006086
BIO-1321S | BIO-1742S | 2023-11-14 | HDSAI | MICROSCOPIO | OLIMPUS | CX31 | 6G09171 | BIO | BODEGA BIOMEDICA |  | BODEGA BIOMEDICA | HOS | MALO | [8 empty] | 1006086
BIO-0376S | BIO-0124S | 2023-11-14 | GOB | MONITOR DE SIGNOS VITALES | NIHON KOHDEN | BSM - 2301K | 1639 | BIO | SALA DE PARTOS |  | DEPOSITO | HOS | MALO |  | 2021-04-06 |  | Devolucion |  |  |  |  | 1006086
BIO-1263S | BIO-4362S | 2023-11-14 | HDSAI | BASCULA CON TALLIMETRO | DETECTO | N/A | N/A | BIO | BODEGA BIOMEDICA |  | BODEGA BIOMEDICA | HOS | MALO | [8 empty] | 1006086
BIO-1202S | BIO-102385 | 2023-11-14 | HDSAI | REGLA BIOMETRICA | TOMEY | AL-100 | 06/05/3129 | BIO | BODEGA BIOMEDICA |  | BODEGA BIOMEDICA | HOS | MALO | [8 empty] | 1006086
BIO-1295S | BIO-2526S | 2023-11-14 | HDSAI | BOMBA DE INFUSION | HEDY | I7 | 2000117020102450 | BIO | BODEGA BIOMEDICA |  | BODEGA BIOMEDICA | HOS | MALO | [8 empty] | 1006086
BIO-1028S | BIO-1212S | 2023-11-14 | HDSAI | MONITOR DE SIGNOS VITALES | WELCH ALLYN | 53NTO | JA095051 | BIO | BODEGA BIOMEDICA |  | BODEGA BIOMEDICA | HOS | MALO | [8 empty] | 1006086
BIO-1034S | BIO-1222S | 2023-11-14 | HDSAI | MONITOR DE SIGNOS VITALES | WELCH ALLYN | 53NTO | JA095064 | BIO | BODEGA BIOMEDICA |  | BODEGA BIOMEDICA | HOS | MALO | [8 empty] | 1006086
BIO-0264S | BIO-1205S | 2023-11-14 | GOB | MONITOR DE SIGNOS VITALES | WELCH ALLYN | 53N/AO | JA088126 | BIO | SALUD MENTAL |  | GENERAL |  | MALO |  | 2021-04-05 |  | Devolucion |  |  |  |  | 1006086
BIO-0575S | BIO-0334S | 2023-11-14 | GOB | BASCULA PEDIATRICA | DETECTO | N/A | N/A | BIO | BODEGA BIOMEDICA |  | BODEGA BIOMEDICA | HOS | MALO |  | 2021-04-07 |  | Devolucion |  |  |  |  | 1006086
BIO-0574S | BIO-0308S | 2023-11-14 | GOB | BASCULA PEDIATRICA | DETECTO | N/A | N/A | BIO | BODEGA BIOMEDICA |  | BODEGA BIOMEDICA | HOS | MALO |  | 2021-04-07 |  | Devolucion |  |  |  |  | 1006086
BIO-0562S | BIO-1143S | 2023-11-14 | HDSAI | MONITOR DE SIGNOS VITALES | WELCH ALLYN | 53000 | JA029787 | BIO | BODEGA BIOMEDICA |  | BODEGA BIOMEDICA | HOS | MALO | [8 empty] | 1006086
BIO-0979S | BIO-1159S | 2023-11-14 | HDSAI | MONITOR DE SIGNOS VITALES | WELCH ALLYN | 53NTO | JA095050 | BIO | BODEGA BIOMEDICA |  | BODEGA BIOMEDICA | HOS | MALO | [8 empty] | 1006086
BIO-0976S | BIO-1203S | 2023-11-14 | HDSAI | MONITOR DE SIGNOS VITALES | WELCH ALLYN | 53NTO | JA095068 | BIO | BODEGA BIOMEDICA |  | BODEGA BIOMEDICA | HOS | MALO | [8 empty] | 1006086
BIO-0982S | BIO-2060S | 2023-11-14 | HDSAI | MONITOR DE SIGNOS VITALES | WELCH ALLYN | 53NTO | JA054064 | BIO | BODEGA BIOMEDICA |  | BODEGA BIOMEDICA | HOS | MALO | [8 empty] | 1006086
BIO-1030S | BIO-1163S | 2023-11-14 | HDSAI | MONITOR DE SIGNOS VITALES | WELCH ALLYN | 53NTO | JA088133 | BIO | BODEGA BIOMEDICA |  | BODEGA BIOMEDICA | HOS | MALO | [8 empty] | 1006086
BIO-1029S | BIO-2168S | 2023-11-14 | HDSAI | MONITOR DE SIGNOS VITALES | WELCH ALLYN | 53NTO | JA098508 | BIO | BODEGA BIOMEDICA |  | BODEGA BIOMEDICA | HOS | MALO | [8 empty] | 1006086
BIO-1035S | BIO-1209S | 2023-11-14 | HDSAI | MONITOR DE SIGNOS VITALES | WELCH ALLYN | 53NTO | JA094701 | BIO | BODEGA BIOMEDICA |  | BODEGA BIOMEDICA | HOS | MALO | [8 empty] | 1006086
BIO-1033S | BIO-1221S | 2023-11-14 | HDSAI | MONITOR DE SIGNOS VITALES | WELCH ALLYN | 53NTO | JA095046 | BIO | BODEGA BIOMEDICA |  | BODEGA BIOMEDICA | HOS | MALO | [8 empty] | 1006086
BIO-0981S | BIO-0331S | 2023-11-14 | HDSAI | COMPRESOR DE AIRE | CAMP | 7050 | N/A | BIO | BODEGA BIOMEDICA |  | BODEGA BIOMEDICA | HOS | MALO | [8 empty] | 1006086
BIO-0564S | BIO-1217S | 2023-11-14 | GOB | MONITOR DE SIGNOS VITALES | WELCH ALLYN | 53N/AO | JA088127 | BIO | SOTANO |  | BODEGA BIOMEDICA | HOS | MALO |  | 2021-04-07 |  | Devolucion |  |  |  |  | 1006086
BIO-1036S | BIO-1133S | 2023-11-14 | HDSAI | MONITOR DE SIGNOS VITALES | WELCH ALLYN | SPOT | 201217635 | BIO | BODEGA BIOMEDICA |  | BODEGA BIOMEDICA | HOS | MALO | [8 empty] | 1006086
BIO-0566S | BIO-1204S | 2023-11-14 | GOB | MONITOR DE SIGNOS VITALES | WELCH ALLYN | 53N/AO | JA094924 | BIO | BODEGA BIOMEDICA |  | BODEGA BIOMEDICA | HOS | MALO |  | 2021-04-07 |  | Devolucion |  |  |  |  | 1006086
BIO-0085S | BIO-2764S | 2023-11-14 | GOB-UNGRD | BOMBA DE INFUSION | MEDCAPTAIN | HP-60 | 9024012000493 | BIO | QUIRURGICA |  | HAB 309 | HOS | MALO |  |  |  |  | 4500000 |  | 2020-06-01 | DONADOS POR UNGRD A GOBERNACION | 1006086
BIO-0977S | BIO-1161S | 2023-11-14 | HDSAI | MONITOR DE SIGNOS VITALES | WELCH ALLYN | 53NTO | JA094920 | BIO | BODEGA BIOMEDICA |  | BODEGA BIOMEDICA | HOS | MALO | [8 empty] | 1006086
BIO-1133S | BIO-229 | 2023-11-14 | HDSAI | REGULADOR DE VACIO | GENTEC | N/A | N/A | BIO | BODEGA BIOMEDICA |  | BODEGA BIOMEDICA | HOS | MALO | [8 empty] | 1006086
BIO-1212S | BIO-2469S | 2023-11-14 | HDSAI | REGULADOR DE OXIGENO | GMR | CEA870 | 190600842 | BIO | BODEGA BIOMEDICA |  | BODEGA BIOMEDICA | HOS | MALO | [8 empty] | 1006086
BIO-1021S | BIO-0193S | 2023-11-14 | HDSAI | DESFIBRILADOR | NIHON KODEN | TEC-5521K | 3434 | BIO | BODEGA BIOMEDICA |  | BODEGA BIOMEDICA | HOS | MALO | [8 empty] | 1006086
BIO-1330S | N/A | 2023-11-14 | HDSAI | BASCULA PEDIATRICA | DETECTO | N/A | N/A | BIO | BODEGA BIOMEDICA |  | BODEGA BIOMEDICA | HOS | MALO | [8 empty] | 1006086
BIO-1331S | N/A | 2023-11-14 | HDSAI | BASCULA PEDIATRICA | DETECTO | N/A | N/A | BIO | BODEGA BIOMEDICA |  | BODEGA BIOMEDICA | HOS | MALO | [8 empty] | 1006086
BIO-0744S | BIO-0038S | 2023-11-14 | GOB | BASCULA PEDIATRICA | DETECTO | 451 | E02810-0274 | BIO | BODEGA BIOMEDICA |  | BODEGA BIOMEDICA | HOS | MALO
BIO-0955S | BIO-2772S | 2023-11-14 | GOB-UNGRD | BOMBA DE INFUSION | MEDCAPTAIN | HP-60 | 9024012000445 | BIO | BODEGA BIOMEDICA |  | BODEGA BIOMEDICA | HOS | MALO
BIO-1034S | BIO-1222S | 2023-11-14 | HDSAI | MONITOR DE SIGNOS VITALES | WELCH ALLYN | 53NTO | JA095064 | BIO | BODEGA BIOMEDICA |  | BODEGA BIOMEDICA | HOS | MALO
MUE-1047S | N/A | 2023-11-14 | HDSAI | ATRIL CON BASE | DOMETAL | N/A | N/A | MUE | URGENCIAS |  | OBSERVACION HOMBRES | HOS | MALO | malo | [7 empty] | 1006086
BIO-0101S | BIO-2259S | 2023-11-14 | SALUD INTERGLOBAL | LAMPARA CUELLO DE CISNE | N/A | N/A | N/A | BIO | UCI ADULTO |  | CUBICULO 2 | HOS | MALO | BUENO | [7 empty] | 1006086
BIO-0559S | BIO-1822S | 2023-11-14 | GOB | BASCULA CON TALLIMETRO | WELCH ALLYN | 402ALWA | 402WA02887 | BIO | URGENCIAS |  | CONSULTORIO 110 |  | MALO | BUENO | 2021-04-08 |  | Devolucion |  |  |  |  | 1006086
MUE-1391S | N/A | 2023-11-14 | HDSAI | ATRIL CON BASE | DOMETAL | N/A | N/A | MUE | HOSPITALIZACION COVID |  | PUESTO DE ENFERMERIA | HOS | MALO | BUENO | [7 empty] | 1006086
MUE-1338S | N/A | 2023-11-14 | HDSAI | CARRO DE PARO | N/A | N/A | N/A | MUE | SOTANO |  | GENERAL | HOS | MALO
MUE-0426S | 4004478 | 2023-11-14 | HDSAI | CAMILLA DE TRANSPORTE | GYNNIE | N/A | N/A | MUE | SALA DE PARTOS |  | TRABAJO DE PARTO | HOS | MALO | BUENO | [7 empty] | 1006086
MUE-0098S | N/A | 2023-11-14 | HDSAI | CAMA ELECTRICA CON COLCHON | N/A | 3 F | N/A | MUE | MEDICINA INTERNA |  | HAB 405 | HOS | MALO | BUENO |  |  |  | 8450000 | DIS252 | 2021-08-31 | DISTRICLINIC SAS | 1006086 | 1
MUE-1978S | N/A | 2023-11-14 | HDSAI | SILLA ERGONOMICA | N/A | N/A | N/A | MUE | QUIRURGICA |  | STAND DE ENFERMERIA | HOS | MALO | BUENO |  |  |  | 449100 | COM 5076 | 2022-12-27 | ACARIBE LIBROS | 1006086 | 1
MUE-0765S | ADZ01230 | 2023-11-14 | HDSAI | SILLA GERENCIAL | N/A | N/A | N/A | MUE | RECEPCION |  | ASCENSOR | HOS | MALO | BUENO | [7 empty] | 1006086
MUE-0818S | ADZ01677 | 2023-11-14 | HDSAI | SILLA ERGONOMICA | N/A | N/A | N/A | MUE | CONSULTA EXTERNA |  | ASIGNACION DE CITAS | HOS | MALO | MALO | [7 empty] | 1006086
| 1435 | 2023-11-14 | HDSAI | MESA PUENTE | N/A | N/A | N/A | MUE | CONSULTA EXTERNA |  | ASIGNACION DE CITAS | HOS | MALO | MALO
| ADZ01786 | 2023-11-14 | HDSAI | ESCRITORIO | N/A | N/A | N/A | MUE | CONSULTA EXTERNA |  | ASIGNACION DE CITAS | HOS | MALO
MUE-2094S | N/A | 2023-11-14 | HDSAI | SILLA DE RUEDAS | KONFOR PLUS | KBBE1462FF-M23-D | N/A | MUE | PUERTA PRINCIPAL |  | CONSULTA EXTERNA | HOS | MALO | BUENO |  |  |  | NO SE TIENE INFORMACION |  | 2022-01-31 | SERVIGAS OXIGENAR | 1006086
MUE-1791S | N/A | 2023-11-14 | HDSAI | ESCRITORIO | N/A | N/A | N/A | MUE | CONSULTA EXTERNA |  | ASIGNACION DE CITAS | HOS | MALO
| ADZ00787 | 2023-11-14 | HDSAI | SILLA ERGONOMICA | N/A | N/A | N/A | MUE | QUIRURGICA |  | STAND DE ENFERMERIA | HOS | MALO
BIO-1406S | BIO-0340S | 2023-11-14 | HDSAI | UNIDAD ODONTOLOGICA | FONA-A1 | A1 | 0700153 | BIO | CONSULTA EXTERNA |  | ODONTOLOGIA | HOS | MALO | BUENO | [7 empty] | 1006086
MUE-0947S | N/A | 2023-11-14 | HDSAI | ATRIL CON BASE | DOMETAL | N/A | N/A | MUE | HOSPITALIZACION COVID |  | PUESTO DE ENFERMERIA | HOS | MALO
MUE-0847S | BIO-1307S | 2023-11-14 | HDSAI | CAMA ELECTRICA | N/A | N/A | N/A | MUE | QUIRURGICA |  | HAB 313 | HOS | MALO | REGULAR | NO BAJAN LOS PIECEROS | [6 empty] | 1006086
MUE-0093S | N/A | 2023-11-14 | HDSAI | CAMA ELECTRICA | N/A | N/A | N/A | MUE | QUIRURGICA |  | HAB 315 | HOS | MALO | REGULAR | LOS PIECEROS NO SE MUEVEN | [6 empty] | 1006086
MUE-0879S | 1702 | 2023-11-14 | HDSAI | CAMA MECANICA | N/A | N/A | N/A | MUE | QUIRURGICA |  | HAB 311 | HOS | MALO | REGULAR | FALTA DE PINTURA | [6 empty] | 1006086
MUE-1647S | N/A | 2023-11-14 | HDSAI | CAMA MECANICA | N/A | N/A | N/A | MUE | UCI COVID |  | SOTANO | HOS | MALO | REGULAR | [7 empty] | 1006086
MUE-0091S | N/A | 2023-11-14 | HDSAI | CAMA ELECTRICA CON COLCHON | N/A | N/A | N/A | MUE | SOTANO |  | PASILLO | HOS | MALO | BUENO |  |  |  | 8450000 | DIS252 | 2021-08-31 | DISTRICLINIC SAS | 1006086 | 1
MUE-0201S | 1012 | 2023-11-14 | GOB | CUNA PEDIATRICA | N/A | N/A | N/A | MUE | MEDICINA INTERNA |  | HAB 401 | HOS | MALO | BUENO | [7 empty] | 1006086
IND-075S | ADZ01643 | 2023-11-14 | GOB | PLANCHA INDUSTRIAL (PRENSA) | POWER LINE | LP-51 | L06118 | IND | LAVANDERIA |  | SOTANO | HOS | MALO | MALO | 2021-04-05 | Acta Inservibles 10/7/2019 Rad.4671 | Baja |  |  |  |  | 1006086
IND-076S | ADZ01641 | 2023-11-14 | GOB | PLANCHA INDUSTRIAL (PRENSA) | POWER LINE | LP-51 | L06119 | IND | LAVANDERIA |  | SOTANO | HOS | MALO | MALO | 2021-04-05 | Acta Inservibles 10/7/2019 Rad.4671 | Baja |  |  |  |  | 1006086
MUE-0995S | N/A | 2023-11-14 | HDSAI | CARRO DE MEDICAMENTO | N/A | N/A | N/A | MUE | URGENCIAS PEDIATRIA |  | OBSERVACION PEDIATRICA | HOS | MALO | MALO | [7 empty] | 1006086
MUE-1204S | N/A | 2023-11-14 | HDSAI | CAMA ELECTRICA | STRYKER | FL28C1 | N/A | MUE | UCI ADULTOS |  | CUBICULO 1 | HOS | MALO | BUENO | [7 empty] | 1006086
MUE-0154S | N/A | 2023-11-14 | GOB | SILLA PLASTICA | N/A | N/A | N/A | MUE | MEDICINA INTERNA |  | HAB 408 | HOS | MALO | BUENO | [7 empty] | 1006086
MUE-0853S | N/A | 2023-11-14 | HDSAI | SILLA PLASTICA | N/A | N/A | N/A | MUE | QUIRURGICA |  | HAB 312 | HOS | MALO | MALO | [7 empty] | 1006086
MUE-0341S | 30 | 2023-11-14 | HDSAI | SILLA PLASTICA | RIMAX | N/A | N/A | MUE | UCI NEONATAL |  | PUESTO DE ENFERMERIA | HOS | MALO | BUENO | [7 empty] | 1006086
MUE-0335S | N/A | 2023-11-14 | SALUD INTERGLOBAL (AE 006) | SILLA PLASTICA | RIMAX | N/A | N/A | MUE | UCI NEONATAL |  | BASICO | HOS | MALO | MALO | [7 empty] | 1006086
MUE-0195S | N/A | 2023-11-14 | HDSAI | SILLA PLASTICA | N/A | N/A | N/A | MUE | MEDICINA INTERNA |  | HAB 402 | HOS | MALO | MALO | [7 empty] | 1006086
MUE-1046S | N/A | 2023-11-14 | HDSAI | ATRIL CON BASE | DOMETAL | N/A | N/A | MUE | URGENCIAS |  | OBSERVACION MUJERES | HOS | MALO | BUENO | [7 empty] | 1006086
MUE-1137S | ADZ00613 | 2023-11-14 | HDSAI | MESA AUXILIAR DE MADERA | N/A | N/A | N/A | MUE | FARMACIA |  | BODEGA FARMACIA | HOS | MALO | BUENO | [7 empty] | 1006086
MUE-1401S | 01493 | 2023-11-14 | HDSAI | MESA PUENTE | N/A | N/A | N/A | MUE | HOSPITALIZACION COVID |  | PASILLO | HOS | MALO | BUENO | [7 empty] | 1006086
MUE-0529S | N/A | 2023-11-14 | HDSAI | BUTACO | N/A | N/A | N/A | MUE | LAVANDERIA |  | SOTANO | HOS | MALO | MALO | [7 empty] | 1006086
BIO-1419S | N/A | 2023-11-14 | HDSAI | TERMOMETRO DIGITAL | HETAIDA | HTD8813C | 2003055717944 | IND | HOSPITALIZACION QUIRURGICA |  | GENERAL | HOS | MALO | BUENO |  |  |  |  | ACTA | 2022-04-05 | FUNDACION PROARCHIPIELAGO | 1006086
MUE-0157S | 1686 |  | GOB | CAMA MECANICA | N/A | N/A | N/A | MUE | MEDICINA INTERNA |  | HAB 407 | HOS | SI | MALO | [7 empty] | 1006086
MUE-0742S | N/A |  | HDSAI | CAMA MECANICA | N/A | N/A | N/A | MUE | MEDICINA INTERNA |  | HAB 406 | HOS | SI | BUENO | [7 empty] | 1006086
MUE-0280S | 1555 |  | HDSAI | CAMA MECANICA | N/A | N/A | N/A | MUE | SALUD MENTAL |  | HAB 416 | HOS | SI | MALO | [7 empty] | 1006086
MUE-0279S | 1523 |  | HDSAI | CAMA MECANICA | N/A | N/A | N/A | MUE | SALUD MENTAL |  | HAB 416 | HOS | SI | MALO | [7 empty] | 1006086
MUE-0389S | N/A |  | GOB | CAMA ELECTRICA | INVACARE | N/A | N/A | MUE | SALA DE PARTOS |  | AREA DE DESCANSO | HOS | SI | MALO | [7 empty] | 1006086
MUE-0406S | 1593 |  | HDSAI | CAMA ELECTRICA | HILL-ROM | CENTURY CC | N/A | MUE | SALA DE PARTOS |  | TRABAJO DE PARTO | HOS | SI | MALO | [7 empty] | 1006086
MUE-0400S | 1598 |  | GOB | CAMA ELECTRICA | N/A | N/A | N/A | MUE | SALA DE PARTOS |  | POSTPARTO | HOS | SI | MALO | [7 empty] | 1006086
MUE-0191S | N/A |  | GOB | CAMA MECANICA | N/A | N/A | N/A | MUE | MEDICINA INTERNA |  | HAB 403 | HOS | NO | MALO | [7 empty] | 1006086
MUE-0150S | N/A |  | GOB | CAMA MECANICA | N/A | N/A | N/A | MUE | MEDICINA INTERNA |  | HAB 408 | HOS | SI | MALO | [7 empty] | 1006086
MUE-1445S | ADZ00109 |  | HDSAI | CAMA MECANICA | N/A | N/A | N/A | MUE | HOSPITALIZACION COVID |  | SALA DE ESPERA | HOS | SI | MALO | [7 empty] | 1006086
MUE-0445S | ADZ00024 |  | GOB | CAMA MECANICA | DOMETAL | N/A | N/A | MUE | SALA DE PARTOS |  | QX2 | HOS | SI | MALO | [7 empty] | 1006086
MUE-0414S | 1596 |  | GOB | CAMA ELECTRICA | HILL-ROM | CENTURY CC | N/A | MUE | SALA DE PARTOS |  | TRABAJO DE PARTO | HOS | SI | MALO | [7 empty] | 1006086
MUE-0949S | N/A |  | HDSAI | CAMA MECANICA | N/A | N/A | N/A | MUE | SALA DE PARTOS |  | QX2 | HOS | SI | BUENO | [7 empty] | 1006086
MUE-0418S | N/A |  | GOB | CAMA MECANICA | N/A | N/A | N/A | MUE | SALA DE PARTOS |  | TRABAJO DE PARTO | HOS | SI | REGULAR | [7 empty] | 1006086
MUE-0398S | N/A |  | GOB | CAMA MECANICA | N/A | N/A | N/A | MUE | SALA DE PARTOS |  | POSTPARTO | HOS | SI | MALO | [7 empty] | 1006086
MUE-0421S | N/A |  | HDSAI | CAMA ELECTRICA | HILL-ROM | N/A | N/A | MUE | SALA DE PARTOS |  | TRABAJO DE PARTO | HOS | SI | MALO | [7 empty] | 1006086
MUE-0449S | N/A |  | GOB | CAMA ELECTRICA | HILL-ROM | ADVANCE 2000 | N/A | MUE | SALA DE PARTOS |  | QX2 | HOS | SI | MALO | [7 empty] | 1006086
MUE-0122S | N/A |  | GOB | CAMA MECANICA | N/A | N/A | N/A | MUE | MEDICINA INTERNA |  | HAB 411 | HOS | SI | MALO | [7 empty] | 1006086
MUE-0126S | N/A |  | GOB | CAMA MECANICA | N/A | N/A | N/A | MUE | MEDICINA INTERNA |  | HAB 411 | HOS | SI | MALO | [7 empty] | 1006086
MUE-0135S | 4000520 |  | GOB | CAMA MECANICA | N/A | N/A | N/A | MUE | MEDICINA INTERNA |  | HAB 412 | HOS | SI | MALO | [7 empty] | 1006086
MUE-0138S | N/A |  | GOB | CAMA MECANICA | N/A | N/A | N/A | MUE | MEDICINA INTERNA |  | HAB 410 | HOS | SI | MALO | [7 empty] | 1006086
MUE-0139S | N/A |  | GOB | CAMA MECANICA | N/A | N/A | N/A | MUE | MEDICINA INTERNA |  | HAB 410 | HOS | SI | MALO | [7 empty] | 1006086
MUE-0144S | 1699 |  | GOB | CAMA MECANICA | N/A | N/A | N/A | MUE | MEDICINA INTERNA |  | HAB 409 | HOS | SI | MALO | [7 empty] | 1006086
Note on K1: COMPUTADOR: Digitar el codigo de la Ubicación creada en el sistema

## TABLA
DESCRIPCION | BIO | TICS | IND
PROPIO | 1411 | 431 | 254
COMODATO | 29 | 16 | 2
ALQUILER | 12 | 87

## DE BAJA 14.11.23
ITEM | COD ESE | CODIGO | FECHA | PROPIETARIO | DESCRIPCION | MARCA | MODELO | SERIE | INFORME
1 | BIO-1298S | BIO-2519S | 2022-06-09 | HDSAI | BOMBA DE INFUSION | HEDY | I7 | 2000117060103200 | SI
2 | BIO-1294S | BIO-2380S | 2022-06-09 | HDSAI | BOMBA DE INFUSION | HEDY | I7 | 2000117060103122 | SI
3 | BIO-1297S | BIO-2530S | 2022-06-09 | HDSAI | BOMBA DE INFUSION | HEDY | I7 | 2000117020102410 | NO
4 | BIO-1293S | BIO-2500S | 2022-06-09 | HDSAI | BOMBA DE INFUSION | HEDY | I7 | 2000117060103152 | SI
5 | BIO-0509S | BIO-2065S | 2021-12-13 | GOB | MONITOR DE SIGNOS VITALES | WELCH ALLYN | 53N/AO | JA098521 | SI
6 | BIO-0174S | BIO-2067S | 2022-06-09 | HDSAI | MONITOR DE SIGNOS VITALES | WELCH ALLYN | 53N/AO | JA068372 | SI
7 | BIO-1233S | BIO-1165S | 2022-06-09 | HDSAI | MONITOR DE SIGNOS VITALES | WELCH ALLYN | 53NTAO | JA095061 | SI
8 | BIO-0171S | BIO-2064S | 2022-06-09 | HDSAI | MONITOR DE SIGNOS VITALES | WELCH ALLYN | 53NTAO | JA053936 | SI
9 | BIO-1236S | BIO-1059S | 2022-06-09 | HDSAI | CALENTADOR | NELLCOR | WARM TOUCH | CI0313S245 | SI
10 | BIO-0667S | BIO-0262S | 2022-01-21 | ESE | BASCULA | DETECTO | NO TIENE | NO TIENE | SI
11 | BIO-0481S | BIO-0194S | 2021-12-09 | GOB | BASCULA CON TALLIMETRO | DETECTO | 339KL | E16707-0352 | NO
12 | BIO-0559S | BIO-1822S | 2021-12-23 | GOB | BASCULA CON TALLIMETRO | WELCH ALLYN | 402ALWA | 402WA02887 | SI
13 | BIO-0701S | BIO-1056S | 2022-01-25 | GOB | SISTEMA DE CALENTAMIENTO DE PACIENTE | NELLCOR | WARM TOUCH | CI0313S047 | SI
14 | BIO-1137S | BIO-2027S | 2022-06-08 | HDSAI | BASCULA | HEALTH O METER | NO TIENE | NO TIENE | SI
15 | BIO-1288S | BIO-0138S | 2022-06-09 | HDSAI | MAQUINA DE ANESTESIA | MEDEC | NEPTUNE | 09-14614 | SI
16 | BIO-0272S |  | 2021-11-23 | GOB | LAMPARA FOTOTERAPIA | NINGO DAVID MEDICAL | XHZ-90 | 42081005007. | SI
17 | BIO-0277S | BIO-0031S | 2021-11-23 | SALUD INTERGLOBAL | LAMPARA FOTOTERAPIA | OLYMPIC | BILI LITE 33 | 31096 | SI
18 | BIO-0744S | BIO-0038S | 2022-02-03 | GOB | BASCULA PEDIATRICA | DETECTO | 451 | E02810-0274 | NO
19 | BIO-1209S | BIO-1057S | 2022-06-09 | HDSAI | CALENTADOR | NELLCOR | WARM TOUCH | CIO313S124 | SI
20 | BIO-0459S | NO TIENE | 2021-12-06 | GOB | MISCROSCOPIO | OLYMPUS | CH30 | NO TIENE | NO
21 | BIO-0929S | BIO-1274S | 2022-06-07 | HDSAI | ASPIRADOR PORTATIL | CA-MI | ASPIRET | 91928 | SI
22 | BIO-0466S | BIO-0224S | 2021-12-06 | GOB | ANALIZADOR DE ORINA | BAYER | CLINITEK STATUS | NO TIENE | SI
23 | BIO-0458S | BIO-0210S | 2021-12-06 | GOB | AGITADOR | BARNSTEAD | M50825 | 76690260286 | SI
24 | BIO-0461S | BIO-0227S | 2021-12-06 | GOB | AGITADOR | INDULAB | 014 | 11536 | SI
25 | BIO-0222S | BIO-1064 | 2021-11-18 | GOB | REGULADOR DE VACIO | GEN/AEC | 882 VR | N/A | NO
26 | BIO-0468S | BIO-0226S | 2021-12-06 | GOB | MICROCENTRIFUGA | AUTOCRIT ULTRA 3 | 575 | 251005 | SI
27 | BIO-0465S | BIO-0228S | 2021-12-06 | GOB | AGITADOR | BOECO | OS-20 | 010108-1003-0086 | SI
28 | BIO-0396S | BIO-0234S | 2021-12-03 | GOB | BAÑO SEROLOGICO | MEMMERT |  |  | SI
29 | BIO-0419S | BIO-0214S | 2021-12-06 | GOB | LECTOR DE MICROELISA | STAT FAX | 303PLUS | 303-4527 | NO
30 | BIO-0475S | BIO-0395S | 2021-12-07 | GOB | MAQUINA DE ANESTESIA | OHMEDA | EXCELL110 | AMDTOO369 | NO
31 | BIO-0495S | BIO-1723S | 2021-12-13 | GOB | BASCULA DIGITAL | WELCH ALLYN | 522KLWA | 5220000225 | NO
32 | BIO-1218S | BIO-0819S | 2022-06-09 | HDSAI | BASCULA PEDIATRICA | DETECTO | 6735 | 9905-0819S | NO
33 | BIO-0744S | BIO-0038S | 2022-02-03 | GOB | BASCULA PEDIATRICA | DETECTO | 451 | E02810-0274 | NO
34 | BIO-0151S | BIO-0070S |  | GOB | VENTILADOR MECANICO | VIASYS | AVEA | AH02011 | NO
35 | BIO-0317S | BIO-2718S | 2021-11-29 | GOB-UNGRD | BOMBA DE INFUSION | MEDCAPTAIN | HP-60 | 91809920052268 | NO
36 | BIO-0955S | BIO-2772S |  | GOB-UNGRD | BOMBA DE INFUSION | MEDCAPTAIN | HP-60 | 9024012000445 | NO
37 | BIO-0031S | BIO-2705S | 2022-01-24 | GOB | BOMBA DE INFUSION | MEDCAPTAIN | HP-60 | 91809920052313 | NO
38 | BIO-0087S | NO TIENE | 2022-01-06 | HDSAI | BOMBA DE INFUSION | MEDCAPTAIN | HP-60 | 91809920052301 | NO
39 | BIO-0080S | BIO-2502S | 2022-02-02 | DON A GOB | BOMBA DE INFUSION | HEDY | I7 | 2000117060103148 | NO
40 | BIO-0960S | BIO-2796S | 2022-06-02 | HDSAI | BOMBA DE INFUSION | MEDCAPTAIN | HP-60 | 9024012000408 | NO
41 | BIO-0844S | BIO-0113S | 2022-02-12 | GOB | SERVOCUNA | MEDIX | SM 401 | 188607 | NO
42 | BIO-0287S |  | 2021-11-23 | GOB | INCUBADORA | OMIDA | 4000 | HCDE00275 | NO
43 | BIO-1205S | BIO-0076S | 2022-06-09 | HDSAI | RAYOS X PORTATIL | SIEMENS | POLYMOBIL III | 03177S16 | NO
44 | BIO-1203S | BIO-2371S | 2022-06-09 | HDSAI | MAQUINA DE ANESTESIA | DATEX-OHMEDA | AESTIVA3000 | ESN2228336 | SI
45 | BIO-0089S | BIO-2508S | 2022-02-04 | DON A GOB | BOMBA DE INFUSION | HEDY | I7 | 2000117060103180 | NO
46 | BIO-1289S | BIO-2383S | 2022-06-09 | HDSAI | BOMBA DE INFUSION | HEDY | I7 | 2000117060103119 | SI
47 | BIO-1290S | BIO-2497S | 2022-06-09 | HDSAI | BOMBA DE INFUSION | HEDY | I7 | 2000117060103150 | SI
48 | BIO-1296S | BIO-2506S | 2022-06-09 | HDSAI | BOMBA DE INFUSION | HEDY | I7 | 2000117060103174 | NO
49 | BIO-0113S | BIO-2513S | 2022-06-09 | HDSAI | BOMBA DE INFUSION | HEDY | I7 | 2000116030600185 | NO
50 | BIO-0599S | BIO-2062S | 2022-01-06 | GOB | MONITOR DE SIGNOS VITALES | WELCH ALLYN | 53N/AO | JA078435 | NO
51 | BIO-1237S | BIO-1214S | 2022-06-09 | HDSAI | MONITOR DE SIGNOS VITALES | WELCH ALLYN | 53TNO | JA094923 | NO
52 | BIO-0162S | BIO-1216S | 2022-06-09 | HDSAI | MONITOR DE SIGNOS VITALES | WELCH ALLYN | 53NTAO | JA088136 | NO
53 | BIO-0596S | BIO-1169S | 2022-01-06 | GOB | MONITOR DE SIGNOS VITALES | WELCH ALLYN | 53N/AO | JA095069 | NO
54 | BIO-1235S | BIO-1160S | 2022-06-09 | HDSAI | MONITOR DE SIGNOS VITALES | WELCH ALLYN | 53NTAO | JA088124 | NO
55 | BIO-1175S | BIO-1164S | 2022-06-08 | HDSAI | MONITOR DE SIGNOS VITALES | WELCH ALLYN | 53NTO | JA95024 | SI
56 | BIO-1322S | BIO-0216S | 2022-06-10 | HDSAI | MICROSCOPIO | OLYMPUS | CX31 | 6L06387 | SI
57 | BIO-1220S | BIO-1180S | 2022-06-09 | HDSAI | REGULADOR DE OXIGENO | WESTER MEDICAL | N/A | ADF9807-0496 | NO
58 | BIO-1221S | BIO-1178S | 2022-06-09 | HDSAI | REGULADOR DE OXIGENO | WESTERN MEDICA | N/A | ADF9807-0496 | NO
59 | BIO-1226S | NO TIENE | 2022-06-09 | HDSAI | REGULADOR DE OXIGENO | NO TIENE | NO TIENE | NO TIENE | NO
60 | BIO-1223S | BIO-4704S | 2022-06-09 | HDSAI | REGULADOR DE OXIGENO | NO TIENE | NO TIENE | NO TIENE | NO
61 | BIO-0684S | BIO-1055S | 2022-01-24 | GOB | SISTEMA DE CALENTAMIENTO DE PACIENTE | NELLCOR | WARM TOUCH | CI0313S103 | NO
62 | BIO-1321S | BIO-1742S | 2022-06-10 | HDSAI | MICROSCOPIO | OLIMPUS | CX31 | 6G09171 | NO
63 | BIO-1284S | BIO-0143S | 2022-06-09 | HDSAI | ELECTROBISTURI | VALLEYLAB | FOCE 2 | F4L44489T | SI
64 | BIO-1128S | BIO-0278S | 2022-06-08 | HDSAI | MONITOR DE SIGNOS VITALES | NIHON KODEN | BSM-2301K | 22549 | SI
65 | BIO-0376S | BIO-0124S | 2021-12-01 | GOB | MONITOR DE SIGNOS VITALES | NIHON KOHDEN | BSM - 2301K | 1639 | NO
66 | BIO-1268S | BIO-1166S | 2022-06-09 | HDSAI | MONITOR DE SIGNOS VITALES | WELCH ALLYN | 53N/AO | JA095070 | SI
67 | BIO-1271S | BIO-0035S | 2022-06-09 | HDSAI | DESFIBRILADOR | NIHON KOHDEN | TEC-5531K | 2003 | SI
68 | BIO-1263S | BIO-4362S | 2022-06-09 | HDSAI | BASCULA CON TALLIMETRO | DETECTO | NO TIENE | NO TIENE | NO
69 | BIO-1202S | BIO-102385 | 2022-06-09 | IPS UNIVERSITARIA | REGLA BIOMETRICA | TOMEY | AL-100 | 06/05/3129 | NO
70 | BIO-1295S | BIO-2526S | 2022-06-09 | HDSAI | BOMBA DE INFUSION | HEDY | I7 | 2000117020102450 | NO
71 | BIO-1275S | BIO-0326S | 2022-06-09 | HDSAI | ESTIMULADOR ELECTRICO MUSCULAR (TENS) | INTERFISICA | 110 | 110 | SI
72 | BIO-1273S | BIO-0325S | 2022-06-09 | HDSAI | ESTIMULADOR ULTRASONIDO | INTERFISICA | SONOSYSTEM PRO II | 06210 | SI
73 | BIO-0165S | BIO-1293S | 2022-06-09 | HDSAI | MONITOR DE SIGNOS VITALES | EDAN | M50 | 260423-M17501650003 | SI
74 | BIO-1279S | BIO-1516S | 2022-06-09 | HDSAI | MONITOR DE SIGNOS VITALES | MINDRAY | IMEC 10 | EX3A011641 | SI
75 | BIO-1270S | BIO-2292S | 2022-06-09 | HDSAI | EQUIPO DE QUIMICA | BIOSYSTEMS | BTS-350 | 801750802 | SI
76 | BIO-1280S | BIO-1557S | 2022-06-09 | HDSAI | MONITOR DE SIGNOS VITALES | MINDRAY | IMEC10 | EX3A011660 | SI
77 | BIO-1028S | BIO-1212S | 2022-06-03 | HDSAI | MONITOR DE SIGNOS VITALES | WELCH ALLYN | 53NTO | JA095051 | NO
78 | BIO-1034S | BIO-1222S | 2022-06-03 | HDSAI | MONITOR DE SIGNOS VITALES | WELCH ALLYN | 53NTO | JA095064 | NO
79 | BIO-0264S | BIO-1205S | 2021-11-19 | GOB | MONITOR DE SIGNOS VITALES | WELCH ALLYN | 53N/AO | JA088126 | NO
80 | BIO-1269S | BIO-0296S | 2022-06-09 | HDSAI | BASCULA PEDIATRICA | DETECTO | NO TIENE | NO TIENE | SI
81 | BIO-0575S | BIO-0334S | 2021-12-23 | GOB | BASCULA PEDIATRICA | DETECTO | N/A | N/A | NO
82 | BIO-0574S | BIO-0308S | 2021-12-23 | GOB | BASCULA PEDIATRICA | DETECTO | N/A | N/A | NO
83 | BIO-0170S | BIO-1210S | 2022-06-09 | HDSAI | MONITOR DE SIGNOS VITALES | WELCH ALLYN | 53NTAO | JA095044 | SI
84 | BIO-0594S | BIO-1211S | 2022-01-06 | ESE | MONITOR DE SIGNOS VITALES | WELCH ALLYN | 53NTO | JA094927 | SI
85 | BIO-1244S | BIO-0260 | 2022-06-09 | HDSAI | MAQUINA DE ANESTESIA | OHMEDA | EXCELL 210 | AMAZ00579 | SI
86 | BIO-0562S | BIO-1143S | 2021-12-23 | ESE | MONITOR DE SIGNOS VITALES | WELCH ALLYN | 53000 | JA029787 | NO
87 | BIO-0979S | BIO-1159S | 2022-06-03 | HDSAI | MONITOR DE SIGNOS VITALES | WELCH ALLYN | 53NTO | JA095050 | NO
88 | BIO-0976S | BIO-1203S | 2022-06-03 | HDSAI | MONITOR DE SIGNOS VITALES | WELCH ALLYN | 53NTO | JA095068 | NO
89 | BIO-1034S | BIO-1222S | 2022-06-03 | HDSAI | MONITOR DE SIGNOS VITALES | WELCH ALLYN | 53NTO | JA095064 | NO
90 | BIO-0982S | BIO-2060S | 2022-06-03 | HDSAI | MONITOR DE SIGNOS VITALES | WELCH ALLYN | 53NTO | JA054064 | NO
91 | BIO-1030S | BIO-1163S | 2022-06-03 | HDSAI | MONITOR DE SIGNOS VITALES | WELCH ALLYN | 53NTO | JA088133 | NO
92 | BIO-1029S | BIO-2068S | 2022-06-03 | HDSAI | MONITOR DE SIGNOS VITALES | WELCH ALLYN | 53NTO | JA098508 | NO
93 | BIO-1035S | BIO-1209S | 2022-06-03 | HDSAI | MONITOR DE SIGNOS VITALES | WELCH ALLYN | 53NTO | JA094701 | NO
94 | BIO-1033S | BIO-1221S | 2022-06-03 | HDSAI | MONITOR DE SIGNOS VITALES | WELCH ALLYN | 53NTO | JA095046 | NO
95 | BIO-0981S | BIO-0331S | 2022-06-03 | HDSAI | COMPRESOR DE AIRE | CAMP | 7050 | NO TIENE | NO
96 | BIO-0978S | BIO-1206S | 2022-06-03 | HDSAI | MONITOR DE SIGNOS VITALES | WELCH ALLYN | 53NTO | JA095078 | SI
97 | BIO-0564S | BIO-1217S | 2021-12-23 | GOB | MONITOR DE SIGNOS VITALES | WELCH ALLYN | 53N/AO | JA088127 | NO
98 | BIO-1036S | BIO-1133S | 2022-06-03 | HDSAI | MONITOR DE SIGNOS VITALES | WELCH ALLYN | SPOT | 201217635 | NO
99 | BIO-0576S | BIO-2207S | 2021-12-23 | GOB | CAVITRON | NSK | VARIOS 560 | 01302014 | NO
100 | BIO-0566S | BIO-1204S | 2021-12-23 | GOB | MONITOR DE SIGNOS VITALES | WELCH ALLYN | 53N/AO | JA094924 | NO
101 | BIO-0085S | BIO-2764S | 2022-01-07 | GOB-UNGRD | BOMBA DE INFUSION | MEDCAPTAIN | HP-60 | 9024012000493 | NO
102 | BIO-1147S | BIO-1989S | 2022-06-08 | HDSAI | CENTRIFUGA | LS SCIENTIFIC | E8 | 1300948 | SI
103 | BIO-1129S | BIO-2063S | 2022-06-08 | HDSAI | MONITOR DE SIGNOS VITALES | WELCH ALLYN | 53NTO | JA54058 | SI
104 | BIO-0977S | BIO-1161S | 2022-06-03 | HDSAI | MONITOR DE SIGNOS VITALES | WELCH ALLYN | 53NTO | JA094920 | NO
105 | BIO-1407S | BIO-2606S | 2022-06-16 | HDSAI | CAVITRON | VARIOS 560 | NE171 | 01302011 | NO
106 | BIO-1133S | BIO-229 | 2022-06-08 | HDSAI | REGULADOR DE VACIO | GENTEC | NO TIENE | NO TIENE | NO
107 | BIO-1212S | BIO-2469S | 2022-06-09 | HDSAI | REGULADOR DE OXIGENO | GMR | CEA870 | 190600842 | NO
108 | BIO-1146S | NO TIENE | 2022-06-08 | HDSAI | CENTRIFUGA | CLAY ADAMS | DYNAC III | 4350016 | SI
109 | BIO-1149S | BIO-1740S | 2022-06-08 | HDSAI | CENTRIFUGA | CLAY ADAMS | DYNAC III | 4360013 | SI
110 | BIO-0256S | BIO-0275S | 2021-11-19 | GOB | DESFIBRILADOR | NIHON KOHDEN | TEC - 5521K | 00508 | SI
111 | BIO-1021S | BIO-0193S | 2022-06-03 | HDSAI | DESFIBRILADOR | NIHON KODEN | TEC-5521K | 3434 | NO
112 | BIO-1148S | NO TIENE | 2022-06-08 | HDSAI | CENTRIFUGA | HAMILTON BELL | V6500 | 108757 | SI
113 | BIO-1330S | NO TIENE | 2022-06-10 | HDSAI | BASCULA PEDIATRICA | DETECTO | NO TIENE | NO TIENE | NO
114 | BIO-1331S | NO TIENE | 2022-06-10 | HDSAI | BASCULA PEDIATRICA | DETECTO | NO TIENE | NO TIENE | NO
115 | BIO-1229S | NO TIENE | 2022-06-09 | HDSAI | COLPOSCOPIO | FIBERLIDHT | F0-101 | NO TIENE | SI